## MCCB
BẢNG GIÁ HÀNG THIẾT BỊ ĐIỆN NHÃN HIỆU LS (VNĐ)
(Áp dụng từ ngày 20-04-2019)
Cầu dao điện MCCB (APTOMAT) loại khối 2 Pha |  |  |  | Cầu dao điện MCCB (APTOMAT) loại khối 4 Pha
Tên hàng | In (A) | Icu(KA) | Giá bán | Tên hàng | In (A) | Icu(KA) | Giá bán
ABN52c | 15-20-30-40-50A | 30 | 638000 | ABN54c | 15-20-30-40-50A | 18 | 1060000
ABN62c | 60A | 30 | 755000 | ABN104c | 15,20,30,40,50,60,75,100A | 22 | 1270000
ABN102c | 15-20-30-40-50-60-75-100A | 35 | 858000 | ABN204c | 125,150,175,200,225,250A | 30 | 2375000
ABN202c | 125-150-175-200-225-250A | 65 | 1580000 | ABN404c | 250-300-350-400A | 42 | 5730000
ABN402c | 250-300-350-400A | 50 | 3890000 | ABN804c | 500-630 | 45 | 10800000
ABS32c | 10~30A | 25 | 650000 | ABN804c | 700-800A | 45 | 12800000
ABS52c | 30~50A | 35 | 710000 | ABS54c | 15-20-30-40-50A | 22 | 1100000
ABS102c | 40-50-60-75-100-125A | 85 | 1195000 | ABS104c | 30,40,50,60,75,100,125A | 42 | 1650000
ABS202c | 125-150-175-200-225-250A | 85 | 1755000 | ABS204c | 150,175,200,225,250A | 42 | 2800000
BS32c (không vỏ) | 6-10-15-20-30A | 1.5 | 82000 | ABS404c | 250-300-350-400A | 65 | 6500000
BS32c w/c (có vỏ) | 6-10-15-20-30A | 1.5 | 96000 | ABS804c | 500-630A | 75 | 14300000
Cầu dao điện MCCB (APTOMAT) loại khối 3 Pha |  |  |  | ABS804c | 800A | 75 | 16300000
ABN53c | 15-20-30-40-50A | 18 | 745000 | ABS1004b | 1000A | 65 | 26500000
ABN63c | 60A | 18 | 870000 | ABS1204b | 1200A | 65 | 28500000
ABN103c | 15,20,30,40,50,60,75,100A | 22 | 990000 | TS1000N 4P | 1000A | 50 | 47000000
ABN203c | 100,125,150,175,200,225,250A | 30 | 1880000 | TS1250N 4P | 1250A | 50 | 50000000
ABN403c | 250-300-350-400A | 42 | 4720000 | TS1600N 4P | 1600A | 50 | 56000000
ABN803c | 500-630A | 45 | 9300000 | Cầu dao điện (MCCB) 4 Pha loại khối chỉnh dòng (0.7-0.85-1.0) x ln max
ABN803c | 700-800A | 45 | 10700000 | ABS104c FMU | 20,25,32,40,50,63,80,100,125A | 37 | 1900000
ABS33c | 5A-10A | 14 | 760000 | ABS204c FMU | 100-125-160-200-250A | 37 | 3100000
ABS53c | 15-20-30-40-50A | 22 | 865000 | Cầu dao điện ELCB 2 pha loại chống rò điện
ABS103c | 15,20,30,40,50,60,75,100,125A | 42 | 1395000 | Tên hàng | In (A) | Icu(KA) | Giá bán
ABS203c | 125,150,175,200,225,250A | 42 | 2340000 | 32GRc | 15-20-30A | 1.5 | 298000
ABS403c | 250-300-350-400A | 65 | 5150000 | 32GRhd | 15-20-30A | 2.5 | 272000
ABS803c | 500-630A | 75 | 11500000 | 32KGRd | 15-20-30A | 2.5 | 298000
ABS803c | 700-800A | 75 | 13100000 | EBS52Fb | 40-50A | 5 | 530000
ABS1003b | 1000A | 65 | 23200000 | EBE102Fb | 60-75-100A | 5 | 940000
ABS1203b | 1200A | 65 | 25300000 | EBN52c | 30-40-50A | 30 | 1260000
TS1000N 3P | 1000A | 50 | 45000000 | EBN102c | 60-75-100A | 35 | 1680000
TS1250N 3P | 1250A | 50 | 46000000 | EBN202c | 125,150,175,200,225,250A | 65 | 3690000
TS1600N 3P | 1600A | 50 | 51000000 | Cầu dao điện ELCB 3 pha loại khối chống rò điện
TS1000H 3P | 1000A | 70 | 46000000 | EBN53c | 15,20,30,40,50A | 14 | 1600000
TS1250H 3P | 1250A | 70 | 47000000 | EBN103c | 60,75,100A | 18 | 1980000
TS1600H 3P | 1600A | 70 | 52000000 | EBN203c | 125,150,175,200,225,250A | 26 | 4230000
TS1000L 3P | 1000A | 150 | 55000000 | EBN403c | 250-300-350-400A | 37 | 7960000
Cầu dao điện MCCB 3 Pha loại khối chỉnh dòng (0.7-0.85-1.0) x ln max |  |  |  | EBN803c | 500,630A | 37 | 14200000
ABS103c FMU | 20-25-32-40-50-63-80-100-125A | 37 | 1750000 | EBN803c | 800A | 37 | 17500000
ABS203c FMU | 100-125-160-200-250A | 37 | 2480000 | Cầu dao điện ELCB 4 cực loại khối chống rò điện
Cầu dao điện MCCB 3 Pha loại khối chỉnh dòng (0.8~1) x ln max |  |  |  | EBN104c | 15,20,30,40,50,60,75,100A | 18 | 2850000
ABE 103G | 63-80-100A | 16 | 1500000 | EBS104c | 15,20,30,40,50,60,75,100,125A | 37 | 3260000
ABS 203G | 200A | 25 | 2220000 | EBS204c | 125,150,175,200,225,250A | 37 | 6280000
PHỤ KIỆN CẦU DAO ĐIỆN MCCB |  |  |  | EBN404c | 250,300,350,400A | 37 | 11500000
Cuộn đóng ngắt | SHT for ABN/S50~250AF |  | 720000 | PHỤ KIỆN MCCB
Shunt Trip | SHT for ABN/S400~800AF |  | 850000 |  | DH100-S for ABN103c |  | 450000
(SHT) | SHT for ABS1003b~1204b |  | 900000 | Tay xoay | DH125-S for ABS125c |  | 470000
| SHT for TS1000~1600 |  | 920000 | (Handle) | DH250-S for ABH250c |  | 480000
Cuộn bảo vệ thấp áp | UVT for ABN/S50~250AF |  | 900000 | (DH loại gắn trực tiếp) | N~70S for ABN403c |  | 900000
Under Vol. Trip | UVT for ABN/S400~800AF |  | 970000 | (EH loại gắn ngoài) | EH125-S for ABS125c |  | 670000
(UVT) | UVT for ABS1003b~1204b |  | 1100000 |  | EH250-S for ABN250c |  | 690000
| UVT for TS1000~1600 |  | 1200000 |  | E-70U-S for ABN403c |  | 1470000
Tiếp điểm phụ | AX for ABN/S50~250AF |  | 280000 |  | E-80U-S for ABN803c |  | 1680000
Auxiliary switch | AX for ABN/S400~800AF |  | 420000 |  | MI-13S for ABN53~103c |  | 600000
(AX) | AX for ABS1003b~1204b |  | 450000 | Khóa liên động | MI-23S for ABS103c |  | 610000
Tiếp điểm cảnh báo | AL for ABN/S50~250AF |  | 280000 | (Mechanical interlock) | MI-33S for ABN/S203c |  | 620000
Alarm switch | AL for ABN/S400~800AF |  | 420000 |  | MI-43S for ABN/S403c |  | 900000
(AL) | AL for ABS1003b~1204b |  | 450000 |  | MI-83S for ABN/S803c |  | 1000000
AL và AX | AL/AX for ABN/S50~250AF |  | 600000 |  | IB-13 for ABN52~103c |  | 9000
| MOP M1 for ABN52c~104c |  | 2850000 | Tấm chắn pha: | IB-23 for ABS103c~ABN/S203c |  | 18000
Mô tơ điều khiển On/Off cho MCCB | MOP M2 for ABS/H103c~104c |  | 3000000 | Insulation barrier | IBL-400 for ABN/S403c |  | 32000
| MOP M3 for ABN/S/H202c~204c |  | 3750000 | (IB) | IBL800 for ABS803c/TS630 |  | 35000
Motor operator: | MOP M4 for ABN/S/H402c~404c |  | 5100000 |  | Barrier insulation for ABS1200b |  | 38000
(MOP) | MOP M5 for ABN/S/H802c~804c |  | 6100000 | Thanh cái | Busbar for ABN/S803c |  | 750000
| MOP M6 for ABS1003b~1204b |  | 7500000 | - GHI CHÚ: Giá này chưa bao gồm VAT (10%)
THIẾT BỊ ĐIỆN TUẤN VIỆT
DĐ: 0939 565 263, 0985 95 95 38
Email: thietbidientuanviet@gmail.com
http://thietbidientuanviet.com

## MCB, RCCB
BẢNG GIÁ HÀNG THIẾT BỊ ĐIỆN NHÃN HIỆU LS (VNĐ)
(Áp dụng từ ngày 20-04-2019)
Cầu dao điện loại tép MCB (gắn trên thanh ray) |  |  |  | Cầu dao điện loại tép bảo vệ quá tải và chống rò điện RCBO
Tên hàng | In (A) | Icu(KA) | Giá bán | Tên hàng | In (A) | Icu(KA) | Giá bán
BKN 1P | 6-10-16-20-25-32-40A | 6KA | 77000 | RKP 1P+N | 3-6-10-16-20-25-32A | 4.5 | 380000
BKN 1P | 50-63A | 6KA | 81000 | RKC 1P+N | 6-10-16-20-25 | 6 | 660000
BKN 2P | 6-10-16-20-25-32-40A | 6KA | 168000 | RKC 1P+N | 32A | 4.5 | 660000
BKN 2P | 50-63A | 6KA | 173000 | RKS 1P+N | 6-10-16-20-25-32A | 10 | 782000
BKN 3P | 6-10-16-20-25-32-40A | 6KA | 265000 | Cầu dao điện loại tép chống rò điện RCCB (gắn trên thanh ray)
BKN 3P | 50-63A | 6KA | 270000 | RKN 1P+N | 25-32-40A |  | 610000
BKN 4P | 6-10-16-20-25-32-40A | 6KA | 410000 | RKN 1P+N | 63A |  | 620000
BKN 4P | 50-63A | 6KA | 468000 | RKN 3P+N | 25-32-40A |  | 775000
BKN-b 1P | 6~40A | 10KA | 112000 | RKN 3P+N | 63A |  | 865000
BKN-b 1P | 50~63A | 10KA | 133000 | RKN-b 1P+N | 25-32-40A |  | 700000
BKN-b 2P | 6~40A | 10KA | 245000 | RKN-b 1P+N | 63A |  | 775000
BKN-b 2P | 50~63A | 10KA | 280000 | RKN-b 1P+N | 80~100A |  | 870000
BKN-b 3P | 6~40A | 10KA | 395000 | RKN-b 3P+N | 25-32-40A |  | 980000
BKN-b 3P | 50~63A | 10KA | 480000 | RKN-b 3P+N | 63A |  | 1090000
BKN-b 4P | 6~40A | 10KA | 588000 | RKN-b 3P+N | 80~100A |  | 1280000
BKN-b 4P | 50~63A | 10KA | 690000
BKH 1P | 80-100A | 10KA | 214000 | MCB Box - Hộp phân phối từ 9 đến 32 nhánh
BKH 1P | 125A | 10KA | 395000 | Tên hàng | Kích thước |  | Giá bán
BKH 2P | 80-100A | 10KA | 463000 | LSLB1-09A | 240x200x75 |  | 390000
BKH 2P | 125A | 10KA | 520000 | LSLB1-12A | 295x230x75 |  | 420000
BKH 3P | 80-100A | 10KA | 735000 | LSLB1-16A | 366x230x75 |  | 520000
BKH 3P | 125A | 10KA | 810000 | LSLB1-20A | 438x230x75 |  | 660000
BKH 4P | 80-100A | 10KA | 950000 | LSLB1-24A | 295x460x75 |  | 920000
BKH 4P | 125A | 10KA | 1190000 | LSLB1-32A | 366x460x75 |  | 1120000
PHỤ KIỆN MCB |  |  |  | Surge Protective Device
Tên hàng |  |  | Giá bán | Tên hàng | Voltage protection | Icu(KA) | Giá bán
Auxiliary switch: AX for BKN |  |  | 165000 | SPT-380S 160KA | AC380V, < 2.0KV | 3W+G | 15490000
Alarm switch: AL for BKN |  |  | 165000 | SPT-440S 120KA | AC440V, < 2.0KV | 3W+G | 12620000
Auxiliary switch: AX for BKN-b |  |  | 195000 | SPT-440S 160KA | AC440V, < 2.0KV | 3W+G | 15490000
Alarm switch: AL for BKN-b |  |  | 195000 | SPY-220S 40KA | AC220/380V, < 2.0KV | 4W+G | 6890000
Shunt for BKN |  |  | 205000 | SPY-220S 80KA | AC220/380V, < 2.0KV | 4W+G | 9180000
OVT/UVT for BKN |  |  | 330000 | SPY-220S 160KA | AC220/380V, < 2.0KV | 4W+G | 15490000
Thiết bị chống sét (Surge Protective Device) |  |  |  | SPY-220S 200KA | AC220/380V, < 2.0KV | 4W+G | 15600000
Tên hàng | Uc [V] L/N-PE | Icu(KA) | Giá bán | SPY-220S 240KA | AC220/380V, < 2.0KV | 4W+G | 15800000
BK05S-T3 2P | 385V | 10KV | 1100000 | Surge Protective Device
BK05S-T3 4P | 385V | 10KV | 2200000 | Tên hàng | Rated voltage-KV-KA | Pole | Giá bán
BK10S-T2 1P | 385V | 20KA | 650000 | SPL2-40S 220V | 220VAC-2.5KV-40KA | 2W+G | 5160000
BK10S-T2 2P | 385V | 20KA | 1200000 | SPL2-80S 220V | 220VAC-3.0KV-80KA | 2W+G | 6890000
BK10S-T2 3P | 385V | 20KA | 1400000 | SPY2-40S 380/220V | 380/220VAC-2.5KV-40KA | 4W+G | 6890000
BK10S-T2 4P | 385V | 20KA | 2400000 | SPY2-80S 380/220V | 380/220VAC-3.0KV-80KA | 4W+G | 9180000
BK20S-T2 1P | 385V | 40KA | 750000 | SPY1-120S 380/220V | 380/220VAC-2.0KV-120KA | 4W+G | 12620000
BK20S-T2 2P | 385V | 40KA | 1400000 | SPY1-160S 380/220V | 380/220VAC-2.0KV-160KA | 4W+G | 15490000
BK20S-T2 3P | 385V | 40KA | 1600000 | SPY1-200S 380/220V | 380/220-2.0KV-200KA | 4W+G | 15600000
BK20S-T2 4P | 385V | 40KA | 3400000 | SPT2-40S 220V | 220VAC-2.5KV-40KA | 3W+G | 7470000
BK30S-T2 1P | 385V | 60KA | 950000 | SPT2-40S 380V | 380VAC-2.5KV-40KA | 3W+G | 7470000
BK30S-T2 2P | 385V | 60KA | 1550000 | SPT2-80S 380V | 380VAC-3.0KV-80KA | 3W+G | 9180000
BK30S-T2 3P | 385V | 60KA | 2000000 | SPT1-120S 380V | 380VAC-2.0KV-120KA | 3W+G | 12620000
BK30S-T2 4P | 385V | 60KA | 3600000 | SPT1-160S 380V | 380VAC-2.0KV-160KA | 3W+G | 15490000
BK40S-T2 1P | 385V | 80KA | 1300000 | SPT2-40S 440V | 440VAC-2.5KV-40KA | 3W+G | 7470000
BK40S-T2 2P | 385V | 80KA | 1800000 | SPT2-80S 440V | 440VAC-3.0KV-80KA | 3W+G | 9180000
BK40S-T2 3P | 385V | 80KA | 2800000 | SPT1-120S 440V | 440VAC-2.0KV-120KA | 3W+G | 12620000
BK40S-T2 4P | 385V | 80KA | 4300000 | SPT1-160S 440V | 440VAC-2.0KV-160KA | 3W+G | 15490000
- GHI CHÚ: Giá này chưa bao gồm VAT (10%)
THIẾT BỊ ĐIỆN TUẤN VIỆT
DĐ: 0939 565 263, 0985 95 95 38
Email: thietbidientuanviet@gmail.com
http://thietbidientuanviet.com

## Contactor & Rơle
BẢNG GIÁ HÀNG THIẾT BỊ ĐIỆN NHÃN HIỆU LS (VNĐ)
(Áp dụng từ ngày 20-04-2019)
KHỞI ĐỘNG TỪ 3 PHA (CONTACTOR 3 POLES) - AC Coil |  |  | RƠ LE NHIỆT
Tên hàng | In (A) | Giá bán | Tên hàng | In (A) | Giá bán
MC-6a (1) | 6A (1a) | 270000 | MT-12 (1) | 0.63~18A | 265000
MC-9a (1) | 9A (1a) | 292000 | MT-32 (2) | 0.63~19A | 300000
MC-12a (1) | 12A (1a) | 302000 | MT-32 (2) | 21.5~40A | 315000
MC-18a (1) | 18A (1a) | 465000 | MT-63 (3) | 34-50, 45-65A | 680000
MC-9b (2) | 9A (1a1b) | 302000 | MT-95 (4) | 54-75, 63-85, 70-95, 80-100A | 980000
MC-12b (2) | 12A (1a1b) | 340000 | MT-150 (5) | 80-105A, 95-130A,110-150A | 1480000
MC-18b (2) | 18A (1a1b) | 490000 | MT-225 (6) | 85-125,100-160,120-185,160-240A | 2630000
MC-22b (2) | 22A (1a1b) | 605000 | MT-400 (7) | 200-330A và 260-400A | 3820000
MC-32a (2) | 32A (2a2b) | 880000 | MT-800 (8) | 400-630A và 520-800A | 6800000
MC-40a (2) | 40A (2a2b) | 1030000 | RƠ LE ĐIỆN TỬ - Electric motor protection relays
MC-50a (3) | 50A (2a2b) | 1250000 | GMP22-2P (1a1b) | 0.3~1.5A, 1~5A, 4.4~22A | 710000
MC-65a (3) | 65A (2a2b) | 1420000 | GMP22-3P (1a1b) | 0.3~1.5A, 1~5A, 4.4~22A | 1020000
MC-75a (4) | 75A (2a2b) | 1620000 | GMP40-2P (1a1b) | 4~20A, 8~40A | 740000
MC-85a (4) | 85A (2a2b) | 1960000 | GMP40-3P (1a1b) | 4~20A, 8~40A | 1050000
MC-100a (4) | 100A (2a2b) | 2560000 | (1) MT-12 dùng cho từ MC-6a đến MC-18a gồm các loại
MC-130a (5) | 130A (2a2b) | 3090000 | từ: 0.63-1A; 1-1.6A; 1.6-2.5A; 2.5-4A;4-6A; 5-8A; 6-9A;
MC-150a (5) | 150A (2a2b) | 3980000 | 7-10A; 9-13A; 12-18A;
MC-185a (6) | 185A (2a2b) | 5100000 | (2) MT-32 dùng cho MC-9b đến MC-40a gồm các loại từ:
MC-225a (6) | 225A (2a2b) | 6030000 | 0.63-1A; 1-1.6A; 1.6-2.5A; 2.5-4A;4-6A; 5-8A; 6-9A;
MC-265a (7) | 265A (2a2b) | 8200000 | 16-22A; 18-25A; 22-32A; 28-40A;
MC-330a (7) | 330A (2a2b) | 8980000 | (3) MT-63 dùng cho từ MC-50a và MC-65a
MC-400a (7) | 400A (2a2b) | 10150000 | (4) MT-95 dùng cho từ MC-75a, MC-85a và MC-100a
MC-500a (8) | 500A (2a2b) | 20300000 | (5) MT-150a dùng cho MC-130 & MC-150a
MC-630a (8) | 630A (2a2b) | 21300000 | (6) MT-225 dùng cho MC-185a và MC-225a
MC-800a (8) | 800A (2a2b) | 27100000 | (7) MT-400 dùng cho MC-265a, MC-330a và MC-400a
(8) MT-800 dùng cho MC-500a, MC-630a và MC-800a
TỤ BÙ (CAPACITOR FOR CONTACTOR) |  |  | * GMP22 dùng cho MC-9b~22b, GMP40 dùng cho MC32a-40a
AC-9 | MC-6a~40a | 346000 | CUỘN HÚT KHỞI ĐỘNG TỪ
AC-50 | MC-50a~65a | 430000 | Coil for MC6a, 9a, 12a, 18a, 9b, 12b, 18b, 22b |  | 138000
AC-75 | MC-75a~100a | 440000 | Coil for MC32a, 40a |  | 138000
TIẾP ĐIỂM PHỤ |  |  | Coil for MC-50a, 65a |  | 196000
UA-1 (bên hông) | 1NO+1NC dùng cho MC-6a~150a | 75000 | Coil for MC-75a, 85a, 100a |  | 235000
UA-2 (bên trên) | 1NO+1NC dùng cho MC-6a~150a | 75000 | Coil for MC-130a, 150a |  | 1150000
UA-4 (bên trên) | 2NO+2NC dùng cho MC-6a~150a | 130000 | Coil for MC-185a, 225a |  | 1480000
AU-100 (bên hông) | 1NO+1NC dùng cho MC-185a~800a | 190000 | Coil for MC-330a, 400a |  | 2620000
KHÓA LIÊN ĐỘNG |  |  | Coil for MC-630a, 800a |  | 3520000
UR-2 | MC-6a~150a | 165000 | DÂY ĐẤU NỐI LIÊN ĐỘNG (WIRE ASS'Y for UR-2)
AR-180 | MC-185a~400a | 660000 | UW-18 dùng cho MC-6a~18a |  | 200000
AR-600 | MC-500a~800a | 9800000 | UW-22 dùng cho MC-9b~22b |  | 200000
|  |  | UW-32 dùng cho MC-32a & 40a |  | 220000
CONTACTOR RELAYS |  |  | UW-63 dùng cho MC-50a & 65a |  | 260000
MR-4 (2NO+2NC) | 4 Poles AC | 395000 | UW-95 dùng cho MC-75a ~ 100a |  | 510000
MR-6 (3NO+3NC) | 6 Poles AC | 470000 | HỘP CHO KHỞI ĐỘNG TỪ (Encloser)
MR-8 (4NO+4NC) | 8 Poles AC | 545000 | MW-9bB~22bB | Steel dùng cho MC-6a~22b | 550000
MR-4 (2NO+2NC) | 4 Poles DC | 435000 | MW-32aB/40aB | Steel dùng cho MC-32a, 40a | 750000
MR-6 (3NO+3NC) | 6 Poles DC | 510000 | MW-50aB/65aB | Steel dùng cho MC-50a, 65a | 970000
MR-8 (4NO+4NC) | 8 Poles DC | 590000 | MW-75aB~100aB | Steel dùng cho MC-75a~100a | 1020000
- GHI CHÚ: Giá này chưa bao gồm VAT (10%)
THIẾT BỊ ĐIỆN TUẤN VIỆT
DĐ: 0939 565 263, 0985 95 95 38
Email: thietbidientuanviet@gmail.com
http://thietbidientuanviet.com

## ACB
BẢNG GIÁ HÀNG THIẾT BỊ ĐIỆN NHÃN HIỆU LS (VNĐ)
(Áp dụng từ ngày 20-04-2019)
Cầu dao điện ACB METASOL 3 Pha (loại cố định) |  |  |  | Cầu dao điện ACB METASOL 3 Pha (loại kéo ra kéo vào)
Tên hàng | In (A) | Icu(KA) | Giá bán | Tên hàng | In (A) | Icu(KA) | Giá bán
AN-06D3-06H | 630A | 65 | 45000000 | AN-06D3-06A | 630A | 65 | 60000000
AN-08D3-08H | 800A | 65 | 49000000 | AN-08D3-08A | 800A | 65 | 61000000
AN-10D3-10H | 1000A | 65 | 49500000 | AN-10D3-10A | 1000A | 65 | 62000000
AN-13D3-13H | 1250A | 65 | 50000000 | AN-13D3-13A | 1250A | 65 | 63000000
AN-16D3-16H | 1600A | 65 | 52000000 | AN-16D3-16A | 1600A | 65 | 64000000
AS-20E3-20H | 2000A | 85 | 63000000 | AS-20E3-20A | 2000A | 85 | 74000000
AS-25E3-25H | 2500A | 85 | 80000000 | AS-25E3-25A | 2500A | 85 | 93000000
AS-32E3-32H | 3200A | 85 | 91000000 | AS-32E3-32A | 3200A | 85 | 112000000
AS-40E3-40V | 4000A | 85 | 155000000 | AS-40E3-40A | 4000A | 85 | 170000000
AS-40F3-40H | 4000A | 100 | 160000000 | AS-40F3-40A | 4000A | 100 | 185000000
AS-50F3-50H | 5000A | 100 | 165000000 | AS-50F3-50A | 5000A | 100 | 190000000
AS-63G3-63H | 6300A | 120 | 270000000 | AS-63G3-63A | 6300A | 120 | 315000000
ACB METASOL 4 Pha (loại cố định) |  |  |  | ACB METASOL 4 Pha (loại kéo ra kéo vào)
Tên hàng | In (A) | Icu (KA) | Giá bán | Tên hàng | In (A) | Icu (KA) | Giá bán
AN-06D4-06H | 630A | 65 | 51000000 | AN-06D4-06A | 630A | 65 | 62000000
AN-08D4-08H | 800A | 65 | 54000000 | AN-08D4-08A | 800A | 65 | 64000000
AN-10D4-10H | 1000A | 65 | 56000000 | AN-10D4-10A | 1000A | 65 | 67000000
AN-13D4-13H | 1250A | 65 | 60500000 | AN-13D4-13A | 1300A | 65 | 69000000
AN-16D4-16H | 1600A | 65 | 61000000 | AN-16D4-16A | 1600A | 65 | 70000000
AS-20E4-20H | 2000A | 85 | 73500000 | AS-20E4-20A | 2000A | 85 | 88000000
AS-25E4-25H | 2500A | 85 | 95000000 | AS-25E4-25A | 2500A | 85 | 105000000
AS-32E4-32H | 3200A | 85 | 112000000 | AS-32E4-32A | 3200A | 85 | 130000000
AS-40E4-40V | 4000A | 85 | 186000000 | AS-40E4-40A | 4000A | 85 | 212000000
AS-40F4-40H | 4000A | 100 | 192000000 | AS-40F4-40A | 4000A | 100 | 265000000
AS-50F4-50H | 5000A | 100 | 197000000 | AS-50F4-50A | 5000A | 100 | 300000000
AS-63G4-63H | 6300A | 120 | 350000000 | AS-63G4-63A | 6300A | 120 | 375000000
PHỤ KIỆN ACB |  |  |  | PHỤ KIỆN ACB
Bộ bảo vệ thấp áp | UVT coil |  | 2100000 | Khóa liên động | 2-way (dùng cho 2 ACB) |  | 8000000
(UVT+UDC) | UDC: UVT Time Delay Controller |  | 2200000 | (Mechanical Interlock) | 3-way (dùng cho 3 ACB) |  | 15000000
Shunt Coil (cuộn mở) | SHT for ACB |  | 1000000 | Tấm chắn pha | IB for ACB 630A~6300A |  | 450000
- GHI CHÚ: Giá này chưa bao gồm VAT (10%)
THIẾT BỊ ĐIỆN TUẤN VIỆT
DĐ: 0939 565 263, 0985 95 95 38
Email: thietbidientuanviet@gmail.com
http://thietbidientuanviet.com

## Susol MCCB 3 & 4P
BẢNG GIÁ HÀNG THIẾT BỊ ĐIỆN NHÃN HIỆU LS (VNĐ)
(Áp dụng từ ngày 20-04-2019)
MCCB loại High-End, Susol Series Icu từ 50KA-150KA, Ics=100% Icu
Cầu dao điện Susol MCCB (APTOMAT) loại 3 Pha |  |  |  | Cầu dao điện Susol MCCB (APTOMAT) loại 4 Pha
Tên hàng | In (A) | Icu(KA) | Giá bán | Tên hàng | In (A) | Icu(KA) | Giá bán
FTU: loại không chỉnh dòng |  |  |  | FTU: Fixed thermal, fixed magnetic trip units
TD100N FTU100 3P | 16,20,25,32,40,50,63,80,100A | 50 | 1840000 | TD100N FTU100 4P | 16,20,25,32,40,50,63,80,100A | 50 | 2260000
TD160N FTU160 3P | 125A | 50 | 2360000 | TD160N FTU160 4P | 125A | 50 | 3160000
TD160N FTU160 3P | 160A | 50 | 3250000 | TD160N FTU160 4P | 160A | 50 | 4340000
TS100N FTU100 3P | 40, 50, 63, 80, 100A | 50 | 2020000 | TS100N FTU100 4P | 40, 50, 63, 80, 100A | 50 | 2570000
TS160N FTU160 3P | 100, 125A | 50 | 2680000 | TS160N FTU160 4P | 100, 125A | 50 | 3450000
TS160N FTU160 3P | 160A | 50 | 3470000 | TS160N FTU160 4P | 160A | 50 | 4510000
TS250N FTU250 3P | 125, 160, 200A | 50 | 4100000 | TS250N FTU250 4P | 125, 160, 200A | 50 | 5400000
TS250N FTU250 3P | 250A | 50 | 5360000 | TS250N FTU250 4P | 250A | 50 | 7080000
TS400N FTU400 3P | 300, 400A | 65 | 5930000 | TS400N FTU400 4P | 300, 400A | 65 | 7930000
TS630N FTU630 3P | 500, 630A | 65 | 11130000 | TS630N FTU630 4P | 500, 630A | 65 | 11240000
TS800N FTU800 3P | 800A | 65 | 12600000 | TS800N FTU800 4P | 800A | 65 | 13130000
FMU: loại chỉnh dòng (nhiệt) 3 buớc 0.8, 0.9, 1.0 x ln |  |  |  | FMU: Adjustable thermal: 0.8~1 x ln, fixed magnetic
TD100N FMU100 3P | 16,20,25,32,40,50,63,80,100A | 50 | 1950000 | TD100N FMU100 4P | 16,20,25,32,40,50,63,80,100A | 50 | 2380000
TD160N FMU160 3P | 125A | 50 | 2630000 | TD160N FMU160 4P | 125A | 50 | 3500000
TD160N FMU160 3P | 160A | 50 | 3360000 | TD160N FMU160 4P | 160A | 50 | 4570000
TS100N FMU100 3P | 40, 50, 63, 80, 100A | 50 | 2120000 | TS100N FMU100 4P | 40, 50, 63, 80, 100A | 50 | 2780000
TS160N FMU160 3P | 100, 125A | 50 | 2780000 | TS160N FMU160 4P | 100, 125A | 50 | 3630000
TS160N FMU160 3P | 160A | 50 | 3620000 | TS160N FMU160 4P | 160A | 50 | 4750000
TS250N FMU250 3P | 125, 160, 200A | 50 | 4310000 | TS250N FMU250 4P | 125, 160, 200A | 50 | 5680000
TS250N FMU250 3P | 250A | 50 | 5670000 | TS250N FMU250 4P | 250A | 50 | 7440000
TS400N FMU400 3P | 300, 400A | 65 | 6290000 | TS400N FMU400 4P | 300, 400A | 65 | 8460000
TS630N FMU630 3P | 500, 630A | 65 | 11340000 | TS630N FMU630 4P | 500, 630A | 65 | 12920000
TS800N FMU800 3P | 800A | 65 | 13440000 | TS800N FMU800 4P | 800A | 65 | 14180000
ATU: loại chỉnh dòng cắt (nhiệt) và dòng ngắn mạch (từ) |  |  |  | ATU: Adjustable thermal: 0.8~1xln, Adjustable magnetic: 5~10xln
TS160N ATU160 3P | 125A | 50 | 2940000 | TS160N ATU160 4P | 125A | 50 | 3820000
TS160N ATU160 3P | 160A | 50 | 3830000 | TS160N ATU160 4P | 160A | 50 | 5000000
TS250N ATU250 3P | 200A | 50 | 4620000 | TS250N ATU250 4P | 200A | 50 | 5970000
TS250N ATU250 3P | 250A | 50 | 6090000 | TS250N ATU250 4P | 250A | 50 | 7830000
TS400N ATU400 3P | 400A | 65 | 6720000 | TS400N ATU400 4P | 400A | 65 | 9820000
TS630N ATU630 3P | 630A | 65 | 12080000 | TS630N ATU630 4P | 630A | 65 | 13910000
TS800N ATU800 3P | 800A | 65 | 13860000 | TS800N ATU800 4P | 800A | 65 | 17020000
ETS: loại chỉnh dòng chip relay điện tử 13 bước từ 0.4->1 x ln |  |  |  | ETS: Electronic trip units: chỉnh 13 bước từ 0.4->1 x ln
TS100N ETS23 3P | 80A | 50 | 3470000 | TS100N ETS23 4P | 80A | 50 | 4160000
TS160N ETS23 3P | 40, 80, 160A | 50 | 4730000 | TS160N ETS23 4P | 40, 80, 160A | 50 | 6160000
TS250N ETS23 3P | 250A | 50 | 6720000 | TS250N ETS23 4P | 250A | 50 | 8090000
TS400N ETS33 3P | 400A | 65 | 7560000 | TS400N ETS33 4P | 400A | 65 | 10030000
TS630N ETS33 3P | 630A | 65 | 13230000 | TS630N ETS33 4P | 630A | 65 | 15070000
TS800N ETS43 3P | 800A | 65 | 14700000 | TS800N ETS43 4P | 800A | 65 | 18200000
AG6: loại chỉnh dòng 7 bước từ 0.4->1 x ln |  |  |  | Trip relay type AG6: chỉnh 7 bước từ 0.4->1 x ln
TS1000N 3P | 1000A | 50 | 45000000 | TS1000N 4P | 1000A | 50 | 47000000
TS1250N 3P | 1250A | 50 | 46000000 | TS1250N 4P | 1250A | 50 | 50000000
TS1600N 3P | 1600A | 50 | 51000000 | TS1600N 4P | 1600A | 50 | 56000000
TS1000H 3P | 1000A | 70 | 46000000 | TS1000H 4P | 1000A | 70 | 49000000
TS1250H 3P | 1250A | 70 | 47000000 | TS1250H 4P | 1250A | 70 | 52000000
TS1600H 3P | 1600A | 70 | 52000000 | TS1600H 4P | 1600A | 70 | 58000000
TS1000L 3P | 1000A | 150 | 55000000 | TS1000L 4P | 1000A | 150 | 56000000
- GHI CHÚ: Giá này chưa bao gồm VAT (10%)
THIẾT BỊ ĐIỆN TUẤN VIỆT
DĐ: 0939 565 263, 0985 95 95 38
Email: thietbidientuanviet@gmail.com
http://thietbidientuanviet.com

## Contactor 4P, 3P DC, MMS, Gipam
BẢNG GIÁ HÀNG THIẾT BỊ ĐIỆN NHÃN HIỆU LS (VNĐ)
(Áp dụng từ ngày 20-04-2019)
Rơ le bảo vệ kỹ thuật số (Digital Protection Relay) |  |  | RƠ LE ĐIỆN TỬ - Electric motor protection relays
Tên hàng | Thông số | Giá bán | Tên hàng | In (A) |  | Giá bán
GIPAM-10CR | 50/51, 50N/51N, 46, 79 | 11500000 | GMP22-2S (1a1b) | 0.3~1.5A, 1~5A, 4.4~22A |  | 710000
Đồng hồ điện đa năng kỹ thuật số (Digital Power MultiMeter ) |  |  | GMP22-3S (1a1b) | 0.3~1.5A, 1~5A, 4.4~22A |  | 1020000
GIMAC-i | NO, M485, 5A, 50Hz, AC/DC88~264V | 6600000 | GMP40-2S (1a1b) | 4~20A, 8~40A |  | 740000
Thiết bị điều khiển và đo lường đa năng kỹ thuật số |  |  | GMP40-3S (1a1b) | 4~20A, 8~40A |  | 1050000
(Digital Integrated MultiMetering & Control Device) |  |  | GMP60-T (1c) | 0.5~6A, 3~30A, 5~60A |  | 640000
GIMAC-115P | NO,RS,M,5A,50Hz,AC/DC110V | 23000000 | RƠ LE KỸ THUẬT SỐ- Digital motor protection relay
Manual Motor Starter |  |  | Tên hàng | In (A) |  | Giá bán
Tên hàng | In (A) | Giá bán | DMP06-S (2a1b) | 0.5~6A |  | 3210000
MMS-32S | 0.63A (0.4~0.63)A | 580000 | DMP06-SI (2a1b) | 0.5~6A |  | 3340000
MMS-32S | 1.0A (0.63~1.0)A | 580000 | DMP06-SE (2a1b) | 0.5~6A |  | 3590000
MMS-32S | 1.6A (1.0~1.6)A | 580000 | DMP06-SEI (2a1b) | 0.5~6A |  | 3670000
MMS-32S | 2.5A (1.6~2.5)A | 580000 | DMP06-SEZ (2a) | 0.5~6A |  | 3750000
MMS-32S | 4A (2.5~4)A | 580000 | DMP06-Sa (2a1b) | 0.5~6A |  | 3530000
MMS-32S | 6A (4~6)A | 580000 | DMP06-SZ (1a1b) | 0.5~6A |  | 3750000
MMS-32S | 8A (5~8)A | 580000 | DMP06-SZa (1a1b) | 0.5~6A |  | 4040000
MMS-32S | 10A (6~10)A | 580000 | DMP60-S (2a1b) | 5~60A |  | 3210000
MMS-32S | 13A (9~13)A | 635000 | DMP60-SI (2a1b) | 5~60A |  | 3340000
MMS-32S | 17A (11~17)A | 635000 | DMP60-SE (2a1b) | 5~60A |  | 3590000
MMS-32S | 22A (14~22)A | 635000 | DMP60-SEI (2a1b) | 5~60A |  | 3670000
MMS-32S | 26A (18~26)A | 635000 | DMP60-SEZ (2a) | 5~60A |  | 3750000
MMS-32S | 32A (22~32A) | 635000 | DMP60-Sa (2a1b) | 5~60A |  | 3530000
MMS-63S | 40A (28~40)A | 1540000 | DMP60-SZ (1a1b) | 5~60A |  | 3750000
MMS-63S | 50A (34~50)A | 1570000 | DMP60-SZa (1a1b) | 5~60A |  | 4040000
MMS-63S | 63A (45~63)A | 1570000 | KHỞI ĐỘNG TỪ 4 PHA AC (Metasol)
MMS-100S | 75A (55~75)A | 2890000 | Tên hàng | Tiếp điểm phụ | In (A) | Giá bán
MMS-100S | 90A (70~90) | 3280000 | MC-6a/4 |  | 6A | 365000
MMS-100S | 100A (80~100) | 3280000 | MC-9a/4 |  | 9A | 400000
|  |  | MC-12a/4 |  | 12A | 430000
KHỞI ĐỘNG TỪ 3 PHA loại DC Coil (DC Volt) |  |  | MC-18a/4 |  | 18A | 580000
Tên hàng | In (A) | Giá bán | MC-22a/4 |  | 22A | 685000
MC-6a (VDC) | 6A (1a) | 365000 | MC-32a/4 |  | 32A | 980000
MC-9a (VDC) | 9A (1a) | 410000 | MC-40a/4 |  | 40A | 1145000
MC-12a (VDC) | 12A (1a) | 480000 | MC-50a/4 |  | 50A | 1768000
MC-18a (VDC) | 18A (1a) | 600000 | MC-65a/4 |  | 65A | 2065000
MC-9b (VDC) | 9A (1a1b) | 460000 | MC-75a/4 |  | 75A | 2635000
MC-12b (VDC) | 12A (1a1b) | 540000 | MC-85a/4 |  | 85A | 2860000
MC-18b (VDC) | 18A (1a1b) | 730000 | MC-100a/4 | (2a2b) | 100A | 5148000
MC-22b (VDC) | 22A (1a1b) | 830000 | MC-130a/4 | (2a2b) | 130A | 5928000
MC-32a (VDC) | 32A (1a1b) | 970000 | MC-150a/4 | (2a2b) | 150A | 6880000
MC-40a (VDC) | 40A (1a1b) | 1120000 | MC-185a/4 | (2a2b) | 185A | 7435000
MC-50a (VDC) | 50A (1a1b) | 1500000 | MC-225a/4 | (2a2b) | 225A | 8705000
MC-65a (VDC) | 65A (1a1b) | 1920000 | MC-265a/4 | (2a2b) | 265A | 13990000
MC-75a (VDC) | 75A (1a1b) | 2495000 | MC-330a/4 | (2a2b) | 330A | 15130000
MC-85a (VDC) | 85A (1a1b) | 2960000 | MC-400a/4 | (2a2b) | 400A | 16275000
MC-100a (VDC) | 100A (1a1b) | 3120000 | MC-500a/4 | (2a2b) | 500A | 25790000
MC-130a (VDC) | 130A (1a1b) | 3640000 | MC-630a/4 | (2a2b) | 630A | 27520000
MC-150a (VDC) | 150A (1a1b) | 4470000 | MC-800a/4 | (2a2b) | 800A | 33780000
- GHI CHÚ: Giá này chưa bao gồm VAT (10%)
THIẾT BỊ ĐIỆN TUẤN VIỆT
DĐ: 0939 565 263, 0985 95 95 38
Email: thietbidientuanviet@gmail.com
http://thietbidientuanviet.com

## VCB-VC-Fuse
BẢNG GIÁ HÀNG THIẾT BỊ ĐIỆN NHÃN HIỆU LS (VNĐ)
(Áp dụng từ ngày 20-04-2019)
Công tắc tơ Susol trung thế loại cố định (Fixed) 3.6KV |  |  |  | Cầu dao điện Susol trung thế loại cố định (Fixed) 7.2KV
(Susol Vacuum Contactors) |  |  |  | (Susol Vacuum Circuit Breaker)
Tên hàng | In (A) | Icu (KA) | Giá bán | Tên hàng | In (A) | Icu (KA) | Giá bán
VC-3Z-42EE | 200A | 4KA | 28500000 | VL-06P-08A/04 | 400A | 8kA | 52000000
VC-3Z-42LE | 200A | 4KA | 29500000 | VL-06P-13A/06 | 630A | 12.5kA | 60800000
VC-3Z-44EE | 400A | 4KA | 28500000 | VL-06P-25A/06 | 630A | 25kA | 88000000
VC-3Z-44LE | 400A | 4KA | 29500000 | VL-06P-25A/13 | 1250A | 25kA | 105000000
|  |  |  | VL-06P-25A/20 | 2000A | 25kA | 135000000
Công tắc tơ Susol trung thế loại cố định (Fixed) 7.2KV
Tên hàng | In (A) | Icu (KA) | Giá bán | Cầu dao điện Susol trung thế loại kéo ra kéo vào (Drawout) 7.2KV
VC-6Z-42EE | 200A | 4KA | 28500000 | Tên hàng | In (A) | Icu (KA) | Giá bán
VC-6Z-42LE | 200A | 4KA | 29500000 | VL-06E-08A/04 | 400A | 8kA | 60000000
VC-6Z-44EE | 400A | 4KA | 28500000 | VL-06E-13A/06 | 630A | 12.5kA | 64000000
VC-6Z-44LE | 400A | 4KA | 29500000 | VL-06E-25A/06 | 630A | 25kA | 102000000
|  |  |  | VL-06E-25A/13 | 1250A | 25kA | 108000000
Công tắc tơ Susol trung thế loại kéo ra kéo vào (Drawout) 3.6KV |  |  |  | VL-06E-25A/20 | 2000A | 25kA | 180000000
Tên hàng | In (A) | Icu (KA) | Giá bán
VC-3G-42EE | 200A | 4KA | 53800000 | Cầu dao điện Susol trung thế loại cố định (Fixed) 24KV
VC-3G-42LE | 200A | 4KA | 54800000 | Tên hàng | In (A) | Icu (KA) | Giá bán
VC-3G-44EE | 400A | 4KA | 53800000 | VL-20P-25F/06 | 630A | 25kA | 130000000
VC-3G-44LE | 400A | 4KA | 54800000 | VL-20P-25F/13 | 1250A | 25kA | 140000000
|  |  |  | VL-20P-25F/20 | 2000A | 25kA | 145000000
Công tắc tơ Susol trung thế loại kéo ra kéo vào (Drawout) 7.2KV
Tên hàng | In (A) | Icu (KA) | Giá bán | Cầu dao điện Susol trung thế loại kéo ra kéo vào (Drawout) 24KV
VC-6G-42EE | 200A | 4KA | 53800000 | Tên hàng | In (A) | Icu (KA) | Giá bán
VC-6G-42LE | 200A | 4KA | 54800000 | VL-20F-25F/06 | 630A | 25kA | 160000000
VC-6G-44EE | 400A | 4KA | 53800000 | VL-20F-25F/13 | 1250A | 25kA | 165000000
VC-6G-44LE | 400A | 4KA | 54800000 | VL-20F-25F/20 | 2000A | 25kA | 191000000
Cầu chì Trung Thế (POWER FUSE) |  |  |  | Cầu chì Trung Thế (POWER FUSE)
Tên hàng | In (A) | (KV) | Giá bán | Tên hàng | In (A) | (KV) | Giá bán
LFL-3/6G-5B | 5A | 3.6 (7.2)KV | 1850000 | LFL-20G-5B | 5A | 24KV | 3900000
LFL-3/6G-10B | 10A |  | 1850000 | LFL-20G-10B | 10A |  | 3950000
LFL-3/6G-20B | 20A |  | 1950000 | LFL-20G-16B | 16A |  | 4000000
LFL-3/6G-30B | 30A |  | 1950000 | LFL-20G-20B | 20A |  | 4100000
LFL-3/6G-40B | 40A |  | 2050000 | LFL-20G-25B | 25A |  | 4150000
LFL-3/6G-50B | 50A |  | 2050000 | LFL-20G-30B | 30A |  | 4200000
LFL-3/6G-60B | 63A |  | 2150000 | LFL-20G-40B | 40A |  | 4250000
LFL-3/6G-75B | 75A |  | 2250000 | LFL-20G-50B | 50A |  | 4300000
LFL-3/6G-100B | 100A |  | 2350000 | LFL-20G-60B | 60A |  | 4350000
LFL-3/6G-125B | 125A |  | 2600000 | LFL-20G-75C | 75A |  | 4400000
LFL-3G-160B | 160A | 3.6KV | 2800000 | LFL-20G-100C | 100A |  | 4400000
LFL-3G-200B | 200A |  | 3300000 | LFL-20G-125B | 125A |  | 4450000
LFL-6G-160B | 160A | 7.2KV | 3700000 | LFL-20G-160B | 160A |  | 4500000
LFL-6G-200B | 200A |  | 4600000 | LFL-20G-200B | 200A |  | 4800000
- GHI CHÚ: Giá này chưa bao gồm VAT (10%)
THIẾT BỊ ĐIỆN TUẤN VIỆT
DĐ: 0939 565 263, 0985 95 95 38
Email: thietbidientuanviet@gmail.com
http://thietbidientuanviet.com

## Susol MCCB 2P, Susol Contactor
BẢNG GIÁ HÀNG THIẾT BỊ ĐIỆN NHÃN HIỆU LS (VNĐ)
(Áp dụng từ ngày 20-04-2019)
Cầu dao điện Susol MCCB (APTOMAT) loại 2 Pha |  |  |  | Khởi động từ Susol 3 Pha (CONTACTOR) - AC Coil
Tên hàng | In (A) | Icu(KA) | Giá bán | Tên hàng | In (A) | Giá bán
FTU: loại không chỉnh dòng |  |  |  | MC-9 | 9A (1a1b) | 340000
(Fixed thermal, fixed magnetic trip units) |  |  |  | MC-12 | 12A (1a1b) | 400000
TD100N FTU100 2P | 16 -> 100A | 50 | 1580000 | MC-18 | 18A (1a1b) | 470000
TD160N FTU160 2P | 100, 125A | 50 | 2030000 | MC-25 | 25A (1a1b) | 600000
TD160N FTU160 2P | 160A | 50 | 2790000 | MC-32 | 32A (1a1b) | 960000
TS100N FTU100 2P | 40, 50, 63, 80, 100A | 50 | 1630000 | MC-35 | 35A (1a1b) | 1020000
TS160N FTU160 2P | 100, 125A | 50 | 2220000 | MC-40 | 40A (1a1b) | 1190000
TS160N FTU160 2P | 160A | 50 | 2900000 | MC-50 | 50A (1a1b) | 1470000
TS250N FTU250 2P | 125, 160, 200A | 50 | 3470000 | MC-63 | 63A (1a1b) | 1790000
TS250N FTU250 2P | 250A | 50 | 4550000 | MC-65 | 65A (1a1b) | 1940000
TS400N FTU400 2P | 300, 400A | 65 | 5570000 | MC-75 | 75A (1a1b) | 2420000
TS630N FTU630 2P | 500, 630A | 65 | 6930000 | MC-85 | 85A (1a1b) | 3020000
TS800N FTU800 2P | 800A | 65 | 10080000 | MC-95 | 95A (1a1b) | 3260000
FMU: loại chỉnh dòng (nhiệt) 3 buớc 0.8, 0.9, 1.0 x ln |  |  |  | PHỤ KIỆN MCCB Susol
(Adjustable thermal: 0.8~1 x ln, fixed magnetic) |  |  |  | Shunt release: SHT for TD, TS100->800 |  | 635000
TD100N FMU100 2P | 16 -> 100A | 50 | 1680000 | Undervoltage release: UVT for TD, TS100->800 |  | 950000
TD160N FMU160 2P | 100, 125A | 50 | 2250000 | Auxiliary switch: AX for TD, TS100->800 |  | 295000
TD160N FMU160 2P | 160A | 50 | 2930000 | Alarm switch: AL for TD, TS100->800 |  | 295000
TS100N FMU100 2P | 40, 50, 63, 80, 100A | 50 | 1790000 | Fault alarm switch: FAL for TD, TS100->800 |  | 295000
TS160N FMU160 2P | 100, 125A | 50 | 2340000 | Motor operator: MOP1 for TD100, 160 |  | 4300000
TS160N FMU160 2P | 160A | 50 | 3050000 | Motor operator: MOP2 for TS100, 160, 250 |  | 4500000
TS250N FMU250 2P | 125, 160, 200A | 50 | 3650000 | Motor operator: MOP3 for TS400, 630 |  | 6100000
TS250N FMU250 2P | 250A | 50 | 4820000 | Motor operator: MOP4 for TS800 |  | 7300000
TS400N FMU400 2P | 300, 400A | 65 | 6140000 | Busbar: Spreader SP33a for TS400-TS630 |  | 500000
TS630N FMU630 2P | 500, 630A | 65 | 7770000 | Busbar: Spreader SP43 for TS800 |  | 839000
TS800N FMU800 2P | 800A | 65 | 10400000 | Busbar for 3P TS1000/1250/1600N |  | 1800000
ATU: loại chỉnh dòng cắt (nhiệt) và dòng ngắn mạch (từ) |  |  |  | Busbar for 4P TS1000/1250/1600N |  | 2300000
(Adjustable thermal: 0.8~1xln, Adjustable magnetic: 5~10xln) |  |  |  | Direct Rotary Handle: DH1 for TD100, 160 |  | 490000
TS160N ATU160 2P | 125A | 50 | 2460000 | Direct Rotary Handle: DH2 for TS250 |  | 545000
TS160N ATU160 2P | 160A | 50 | 3210000 | Direct Rotary Handle: DH3 for TS400, 630 |  | 980000
TS250N ATU250 2P | 125, 160, 200A | 50 | 3840000 | Direct Rotary Handle: DH4 for TS800 |  | 1300000
TS250N ATU250 2P | 250A | 50 | 5030000 | Extended Rotary Handle: EH1 for TD100, 160 |  | 790000
TS400N ATU400 2P | 300, 400A | 65 | 6720000 | Extended Rotary Handle: EH2 for TS250 |  | 850000
TS630N ATU630 2P | 500, 630A | 65 | 8930000 | Extended Rotary Handle: EH3 for TS400, 630 |  | 1450000
TS800N ATU800 2P | 800A | 65 | 11760000 | Extended Rotary Handle: EH4 for TS800 |  | 1615000
|  |  |  | Interlock: MIT13 (14) for TD100/160 3P (4P) |  | 1300000
PHỤ KIỆN MCCB Susol |  |  |  | Interlock: MIT23 (24) for TS250 3P (4P) |  | 1400000
Interlock: MIT43 (44) for TS800 3P (4P) |  |  | 1750000 | Interlock: MIT33 (34) for TS400/630 3P (4P) |  | 1600000
- GHI CHÚ: Giá này chưa bao gồm VAT (10%)
THIẾT BỊ ĐIỆN TUẤN VIỆT
DĐ: 0939 565 263, 0985 95 95 38
Email: thietbidientuanviet@gmail.com
http://thietbidientuanviet.com

## Soft Starter
BẢNG GIÁ HÀNG THIẾT BỊ ĐIỆN NHÃN HIỆU LS (VNĐ)
(Áp dụng từ ngày 20-04-2019)
| Tên Hàng | Diễn Giải | [5 empty] | Đơn giá (VNĐ)
|  | Điện Áp (VAC) | Công suất Motor ( kW) | Điện áp điều khiển (VAC) | Chiều dài cáp (mét) | Comunication | Version
0 | LSFS-2002S-0100-50Hz | 220 | 2.2 | 110 | 0 | 0 | One-way | 22300000
| LSFS-2002S-0111-50Hz | 220 | 2.2 | 110 | 1 | 0 | One-way | 22300000
| LSFS-2002S-0112-50Hz | 220 | 2.2 | 110 | 2 | 0 | One-way | 22400000
| LSFS-2002S-0113-50Hz | 220 | 2.2 | 110 | 3 | 0 | One-way | 22500000
| LSFS-2002S-0200-50Hz | 220 | 2.2 | 220 | 0 | 0 | One-way | 22300000
| LSFS-2002S-0211-50Hz | 220 | 2.2 | 220 | 1 | 0 | One-way | 22300000
| LSFS-2002S-0212-50Hz | 220 | 2.2 | 220 | 2 | 0 | One-way | 22400000
| LSFS-2002S-0213-50Hz | 220 | 2.2 | 220 | 3 | 0 | One-way | 22500000
| LSFS-2002S-C100-50Hz | 220 | 2.2 | 110 | 0 | C | One-way | 25700000
| LSFS-2002S-C111-50Hz | 220 | 2.2 | 110 | 1 | C | One-way | 25700000
| LSFS-2002S-C112-50Hz | 220 | 2.2 | 110 | 2 | C | One-way | 25800000
| LSFS-2002S-C113-50Hz | 220 | 2.2 | 110 | 3 | C | One-way | 25900000
| LSFS-2002S-C200-50Hz | 220 | 2.2 | 220 | 0 | C | One-way | 25700000
| LSFS-2002S-C211-50Hz | 220 | 2.2 | 220 | 1 | C | One-way | 25700000
| LSFS-2002S-C212-50Hz | 220 | 2.2 | 220 | 2 | C | One-way | 25800000
| LSFS-2002S-C213-50Hz | 220 | 2.2 | 220 | 3 | C | One-way | 25900000
| LSFS-2003S-0100-50Hz | 220 | 3.7 | 110 | 0 | 0 | One-way | 23600000
| LSFS-2003S-0111-50Hz | 220 | 3.7 | 110 | 1 | 0 | One-way | 23700000
| LSFS-2003S-0112-50Hz | 220 | 3.7 | 110 | 2 | 0 | One-way | 23800000
| LSFS-2003S-0113-50Hz | 220 | 3.7 | 110 | 3 | 0 | One-way | 23800000
| LSFS-2003S-0200-50Hz | 220 | 3.7 | 220 | 0 | 0 | One-way | 23600000
| LSFS-2003S-0211-50Hz | 220 | 3.7 | 220 | 1 | 0 | One-way | 23700000
| LSFS-2003S-0212-50Hz | 220 | 3.7 | 220 | 2 | 0 | One-way | 23800000
| LSFS-2003S-0213-50Hz | 220 | 3.7 | 220 | 3 | 0 | One-way | 23800000
| LSFS-2003S-C100-50Hz | 220 | 3.7 | 110 | 0 | C | One-way | 27000000
| LSFS-2003S-C111-50Hz | 220 | 3.7 | 110 | 1 | C | One-way | 27100000
| LSFS-2003S-C112-50Hz | 220 | 3.7 | 110 | 2 | C | One-way | 27200000
| LSFS-2003S-C113-50Hz | 220 | 3.7 | 110 | 3 | C | One-way | 27200000
| LSFS-2003S-C200-50Hz | 220 | 3.7 | 220 | 0 | C | One-way | 27000000
| LSFS-2003S-C211-50Hz | 220 | 3.7 | 220 | 1 | C | One-way | 27100000
| LSFS-2003S-C212-50Hz | 220 | 3.7 | 220 | 2 | C | One-way | 27200000
| LSFS-2003S-C213-50Hz | 220 | 3.7 | 220 | 3 | C | One-way | 27200000
| LSFS-3003S-0100-50Hz | 380 | 3.7 | 110 | 0 | 0 | One-way | 22300000
| LSFS-3003S-0111-50Hz | 380 | 3.7 | 110 | 1 | 0 | One-way | 22300000
| LSFS-3003S-0112-50Hz | 380 | 3.7 | 110 | 2 | 0 | One-way | 22400000
| LSFS-3003S-0113-50Hz | 380 | 3.7 | 110 | 3 | 0 | One-way | 22500000
| LSFS-3003S-0200-50Hz | 380 | 3.7 | 220 | 0 | 0 | One-way | 22300000
| LSFS-3003S-0211-50Hz | 380 | 3.7 | 220 | 1 | 0 | One-way | 22300000
| LSFS-3003S-0212-50Hz | 380 | 3.7 | 220 | 2 | 0 | One-way | 22400000
| LSFS-3003S-0213-50Hz | 380 | 3.7 | 220 | 3 | 0 | One-way | 22500000
| LSFS-3003S-C100-50Hz | 380 | 3.7 | 110 | 0 | C | One-way | 25700000
| LSFS-3003S-C111-50Hz | 380 | 3.7 | 110 | 1 | C | One-way | 25700000
| LSFS-3003S-C112-50Hz | 380 | 3.7 | 110 | 2 | C | One-way | 25800000
| LSFS-3003S-C113-50Hz | 380 | 3.7 | 110 | 3 | C | One-way | 25900000
| LSFS-3003S-C200-50Hz | 380 | 3.7 | 220 | 0 | C | One-way | 25700000
| LSFS-3003S-C211-50Hz | 380 | 3.7 | 220 | 1 | C | One-way | 25700000
| LSFS-3003S-C212-50Hz | 380 | 3.7 | 220 | 2 | C | One-way | 25800000
| LSFS-3003S-C213-50Hz | 380 | 3.7 | 220 | 3 | C | One-way | 25900000
| LSFS-4003S-0100-50Hz | 440 | 3.7 | 110 | 0 | 0 | One-way | 22300000
| LSFS-4003S-0111-50Hz | 440 | 3.7 | 110 | 1 | 0 | One-way | 22300000
| LSFS-4003S-0112-50Hz | 440 | 3.7 | 110 | 2 | 0 | One-way | 22400000
| LSFS-4003S-0113-50Hz | 440 | 3.7 | 110 | 3 | 0 | One-way | 22500000
| LSFS-4003S-0200-50Hz | 440 | 3.7 | 220 | 0 | 0 | One-way | 22300000
| LSFS-4003S-0211-50Hz | 440 | 3.7 | 220 | 1 | 0 | One-way | 22300000
| LSFS-4003S-0212-50Hz | 440 | 3.7 | 220 | 2 | 0 | One-way | 22400000
| LSFS-4003S-0213-50Hz | 440 | 3.7 | 220 | 3 | 0 | One-way | 22500000
| LSFS-4003S-C100-50Hz | 440 | 3.7 | 110 | 0 | C | One-way | 25700000
| LSFS-4003S-C111-50Hz | 440 | 3.7 | 110 | 1 | C | One-way | 25700000
| LSFS-4003S-C112-50Hz | 440 | 3.7 | 110 | 2 | C | One-way | 25800000
| LSFS-4003S-C113-50Hz | 440 | 3.7 | 110 | 3 | C | One-way | 25900000
| LSFS-4003S-C200-50Hz | 440 | 3.7 | 220 | 0 | C | One-way | 25700000
| LSFS-4003S-C211-50Hz | 440 | 3.7 | 220 | 1 | C | One-way | 25700000
| LSFS-4003S-C212-50Hz | 440 | 3.7 | 220 | 2 | C | One-way | 25800000
| LSFS-4003S-C213-50Hz | 440 | 3.7 | 220 | 3 | C | One-way | 25900000
| LSFS-2005S-0100-50Hz | 220 | 5.5 | 110 | 0 | 0 | One-way | 24300000
| LSFS-2005S-0111-50Hz | 220 | 5.5 | 110 | 1 | 0 | One-way | 24400000
| LSFS-2005S-0112-50Hz | 220 | 5.5 | 110 | 2 | 0 | One-way | 24400000
| LSFS-2005S-0113-50Hz | 220 | 5.5 | 110 | 3 | 0 | One-way | 24500000
| LSFS-2005S-0200-50Hz | 220 | 5.5 | 220 | 0 | 0 | One-way | 24300000
| LSFS-2005S-0211-50Hz | 220 | 5.5 | 220 | 1 | 0 | One-way | 24400000
| LSFS-2005S-0212-50Hz | 220 | 5.5 | 220 | 2 | 0 | One-way | 24400000
| LSFS-2005S-0213-50Hz | 220 | 5.5 | 220 | 3 | 0 | One-way | 24500000
| LSFS-2005S-C100-50Hz | 220 | 5.5 | 110 | 0 | C | One-way | 27700000
| LSFS-2005S-C111-50Hz | 220 | 5.5 | 110 | 1 | C | One-way | 27700000
| LSFS-2005S-C112-50Hz | 220 | 5.5 | 110 | 2 | C | One-way | 27800000
| LSFS-2005S-C113-50Hz | 220 | 5.5 | 110 | 3 | C | One-way | 27900000
| LSFS-2005S-C200-50Hz | 220 | 5.5 | 220 | 0 | C | One-way | 27700000
| LSFS-2005S-C211-50Hz | 220 | 5.5 | 220 | 1 | C | One-way | 27700000
| LSFS-2005S-C212-50Hz | 220 | 5.5 | 220 | 2 | C | One-way | 27800000
| LSFS-2005S-C213-50Hz | 220 | 5.5 | 220 | 3 | C | One-way | 27900000
| LSFS-3005S-0100-50Hz | 380 | 5.5 | 110 | 0 | 0 | One-way | 23000000
| LSFS-3005S-0111-50Hz | 380 | 5.5 | 110 | 1 | 0 | One-way | 23000000
| LSFS-3005S-0112-50Hz | 380 | 5.5 | 110 | 2 | 0 | One-way | 23100000
| LSFS-3005S-0113-50Hz | 380 | 5.5 | 110 | 3 | 0 | One-way | 23100000
| LSFS-3005S-0200-50Hz | 380 | 5.5 | 220 | 0 | 0 | One-way | 23000000
| LSFS-3005S-0211-50Hz | 380 | 5.5 | 220 | 1 | 0 | One-way | 23000000
| LSFS-3005S-0212-50Hz | 380 | 5.5 | 220 | 2 | 0 | One-way | 23100000
| LSFS-3005S-0213-50Hz | 380 | 5.5 | 220 | 3 | 0 | One-way | 23100000
| LSFS-3005S-C100-50Hz | 380 | 5.5 | 110 | 0 | C | One-way | 26400000
| LSFS-3005S-C111-50Hz | 380 | 5.5 | 110 | 1 | C | One-way | 26400000
| LSFS-3005S-C112-50Hz | 380 | 5.5 | 110 | 2 | C | One-way | 26500000
| LSFS-3005S-C113-50Hz | 380 | 5.5 | 110 | 3 | C | One-way | 26500000
| LSFS-3005S-C200-50Hz | 380 | 5.5 | 220 | 0 | C | One-way | 26400000
| LSFS-3005S-C211-50Hz | 380 | 5.5 | 220 | 1 | C | One-way | 26400000
| LSFS-3005S-C212-50Hz | 380 | 5.5 | 220 | 2 | C | One-way | 26500000
| LSFS-3005S-C213-50Hz | 380 | 5.5 | 220 | 3 | C | One-way | 26500000
| LSFS-4005S-0100-50Hz | 440 | 5.5 | 110 | 0 | 0 | One-way | 23000000
| LSFS-4005S-0111-50Hz | 440 | 5.5 | 110 | 1 | 0 | One-way | 23000000
| LSFS-4005S-0112-50Hz | 440 | 5.5 | 110 | 2 | 0 | One-way | 23100000
| LSFS-4005S-0113-50Hz | 440 | 5.5 | 110 | 3 | 0 | One-way | 23100000
| LSFS-4005S-0200-50Hz | 440 | 5.5 | 220 | 0 | 0 | One-way | 23000000
| LSFS-4005S-0211-50Hz | 440 | 5.5 | 220 | 1 | 0 | One-way | 23000000
| LSFS-4005S-0212-50Hz | 440 | 5.5 | 220 | 2 | 0 | One-way | 23100000
| LSFS-4005S-0213-50Hz | 440 | 5.5 | 220 | 3 | 0 | One-way | 23100000
| LSFS-4005S-C100-50Hz | 440 | 5.5 | 110 | 0 | C | One-way | 26400000
| LSFS-4005S-C111-50Hz | 440 | 5.5 | 110 | 1 | C | One-way | 26400000
| LSFS-4005S-C112-50Hz | 440 | 5.5 | 110 | 2 | C | One-way | 26500000
| LSFS-4005S-C113-50Hz | 440 | 5.5 | 110 | 3 | C | One-way | 26500000
| LSFS-4005S-C200-50Hz | 440 | 5.5 | 220 | 0 | C | One-way | 26400000
| LSFS-4005S-C211-50Hz | 440 | 5.5 | 220 | 1 | C | One-way | 26400000
| LSFS-4005S-C212-50Hz | 440 | 5.5 | 220 | 2 | C | One-way | 26500000
| LSFS-4005S-C213-50Hz | 440 | 5.5 | 220 | 3 | C | One-way | 26500000
| LSFS-2007S-0100-50Hz | 220 | 7.5 | 110 | 0 | 0 | One-way | 25700000
| LSFS-2007S-0111-50Hz | 220 | 7.5 | 110 | 1 | 0 | One-way | 25700000
| LSFS-2007S-0112-50Hz | 220 | 7.5 | 110 | 2 | 0 | One-way | 25800000
| LSFS-2007S-0113-50Hz | 220 | 7.5 | 110 | 3 | 0 | One-way | 25900000
| LSFS-2007S-0200-50Hz | 220 | 7.5 | 220 | 0 | 0 | One-way | 25700000
| LSFS-2007S-0211-50Hz | 220 | 7.5 | 220 | 1 | 0 | One-way | 25700000
| LSFS-2007S-0212-50Hz | 220 | 7.5 | 220 | 2 | 0 | One-way | 25800000
| LSFS-2007S-0213-50Hz | 220 | 7.5 | 220 | 3 | 0 | One-way | 25900000
| LSFS-2007S-C100-50Hz | 220 | 7.5 | 110 | 0 | C | One-way | 29000000
| LSFS-2007S-C111-50Hz | 220 | 7.5 | 110 | 1 | C | One-way | 29100000
| LSFS-2007S-C112-50Hz | 220 | 7.5 | 110 | 2 | C | One-way | 29100000
| LSFS-2007S-C113-50Hz | 220 | 7.5 | 110 | 3 | C | One-way | 29200000
| LSFS-2007S-C200-50Hz | 220 | 7.5 | 220 | 0 | C | One-way | 29000000
| LSFS-2007S-C211-50Hz | 220 | 7.5 | 220 | 1 | C | One-way | 29100000
| LSFS-2007S-C212-50Hz | 220 | 7.5 | 220 | 2 | C | One-way | 29100000
| LSFS-2007S-C213-50Hz | 220 | 7.5 | 220 | 3 | C | One-way | 29200000
| LSFS-3007S-0100-50Hz | 380 | 7.5 | 110 | 0 | 0 | One-way | 23600000
| LSFS-3007S-0111-50Hz | 380 | 7.5 | 110 | 1 | 0 | One-way | 23700000
| LSFS-3007S-0112-50Hz | 380 | 7.5 | 110 | 2 | 0 | One-way | 23800000
| LSFS-3007S-0113-50Hz | 380 | 7.5 | 110 | 3 | 0 | One-way | 23800000
| LSFS-3007S-0200-50Hz | 380 | 7.5 | 220 | 0 | 0 | One-way | 23600000
| LSFS-3007S-0211-50Hz | 380 | 7.5 | 220 | 1 | 0 | One-way | 23700000
| LSFS-3007S-0212-50Hz | 380 | 7.5 | 220 | 2 | 0 | One-way | 23800000
| LSFS-3007S-0213-50Hz | 380 | 7.5 | 220 | 3 | 0 | One-way | 23800000
| LSFS-3007S-C100-50Hz | 380 | 7.5 | 110 | 0 | C | One-way | 27000000
| LSFS-3007S-C111-50Hz | 380 | 7.5 | 110 | 1 | C | One-way | 27100000
| LSFS-3007S-C112-50Hz | 380 | 7.5 | 110 | 2 | C | One-way | 27200000
| LSFS-3007S-C113-50Hz | 380 | 7.5 | 110 | 3 | C | One-way | 27200000
| LSFS-3007S-C200-50Hz | 380 | 7.5 | 220 | 0 | C | One-way | 27000000
| LSFS-3007S-C211-50Hz | 380 | 7.5 | 220 | 1 | C | One-way | 27100000
| LSFS-3007S-C212-50Hz | 380 | 7.5 | 220 | 2 | C | One-way | 27200000
| LSFS-3007S-C213-50Hz | 380 | 7.5 | 220 | 3 | C | One-way | 27200000
| LSFS-4007S-0100-50Hz | 440 | 7.5 | 110 | 0 | 0 | One-way | 23600000
| LSFS-4007S-0111-50Hz | 440 | 7.5 | 110 | 1 | 0 | One-way | 23700000
| LSFS-4007S-0112-50Hz | 440 | 7.5 | 110 | 2 | 0 | One-way | 23800000
| LSFS-4007S-0113-50Hz | 440 | 7.5 | 110 | 3 | 0 | One-way | 23800000
| LSFS-4007S-0200-50Hz | 440 | 7.5 | 220 | 0 | 0 | One-way | 23600000
| LSFS-4007S-0211-50Hz | 440 | 7.5 | 220 | 1 | 0 | One-way | 23700000
| LSFS-4007S-0212-50Hz | 440 | 7.5 | 220 | 2 | 0 | One-way | 23800000
| LSFS-4007S-0213-50Hz | 440 | 7.5 | 220 | 3 | 0 | One-way | 23800000
| LSFS-4007S-C100-50Hz | 440 | 7.5 | 110 | 0 | C | One-way | 27000000
| LSFS-4007S-C111-50Hz | 440 | 7.5 | 110 | 1 | C | One-way | 27100000
| LSFS-4007S-C112-50Hz | 440 | 7.5 | 110 | 2 | C | One-way | 27200000
| LSFS-4007S-C113-50Hz | 440 | 7.5 | 110 | 3 | C | One-way | 27200000
| LSFS-4007S-C200-50Hz | 440 | 7.5 | 220 | 0 | C | One-way | 27000000
| LSFS-4007S-C211-50Hz | 440 | 7.5 | 220 | 1 | C | One-way | 27100000
| LSFS-4007S-C212-50Hz | 440 | 7.5 | 220 | 2 | C | One-way | 27200000
| LSFS-4007S-C213-50Hz | 440 | 7.5 | 220 | 3 | C | One-way | 27200000
| LSFS-2022S-0100-50Hz | 220 | 22 | 110 | 0 | 0 | One-way | 44600000
| LSFS-2022S-0111-50Hz | 220 | 22 | 110 | 1 | 0 | One-way | 44600000
| LSFS-2022S-0112-50Hz | 220 | 22 | 110 | 2 | 0 | One-way | 44700000
| LSFS-2022S-0113-50Hz | 220 | 22 | 110 | 3 | 0 | One-way | 44700000
| LSFS-2022S-0200-50Hz | 220 | 22 | 220 | 0 | 0 | One-way | 44600000
| LSFS-2022S-0211-50Hz | 220 | 22 | 220 | 1 | 0 | One-way | 44600000
| LSFS-2022S-0212-50Hz | 220 | 22 | 220 | 2 | 0 | One-way | 44700000
| LSFS-2022S-0213-50Hz | 220 | 22 | 220 | 3 | 0 | One-way | 44700000
| LSFS-2022S-C100-50Hz | 220 | 22 | 110 | 0 | C | One-way | 47900000
| LSFS-2022S-C111-50Hz | 220 | 22 | 110 | 1 | C | One-way | 48000000
| LSFS-2022S-C112-50Hz | 220 | 22 | 110 | 2 | C | One-way | 48100000
| LSFS-2022S-C113-50Hz | 220 | 22 | 110 | 3 | C | One-way | 48200000
| LSFS-2022S-C200-50Hz | 220 | 22 | 220 | 0 | C | One-way | 47900000
| LSFS-2022S-C211-50Hz | 220 | 22 | 220 | 1 | C | One-way | 48000000
| LSFS-2022S-C212-50Hz | 220 | 22 | 220 | 2 | C | One-way | 48100000
| LSFS-2022S-C213-50Hz | 220 | 22 | 220 | 3 | C | One-way | 48200000
| LSFS-3022S-0100-50Hz | 380 | 22 | 110 | 0 | 0 | One-way | 28300000
| LSFS-3022S-0111-50Hz | 380 | 22 | 110 | 1 | 0 | One-way | 28400000
| LSFS-3022S-0112-50Hz | 380 | 22 | 110 | 2 | 0 | One-way | 28500000
| LSFS-3022S-0113-50Hz | 380 | 22 | 110 | 3 | 0 | One-way | 28600000
| LSFS-3022S-0200-50Hz | 380 | 22 | 220 | 0 | 0 | One-way | 28300000
| LSFS-3022S-0211-50Hz | 380 | 22 | 220 | 1 | 0 | One-way | 28400000
| LSFS-3022S-0212-50Hz | 380 | 22 | 220 | 2 | 0 | One-way | 28500000
| LSFS-3022S-0213-50Hz | 380 | 22 | 220 | 3 | 0 | One-way | 28600000
| LSFS-3022S-C100-50Hz | 380 | 22 | 110 | 0 | C | One-way | 31700000
| LSFS-3022S-C111-50Hz | 380 | 22 | 110 | 1 | C | One-way | 31800000
| LSFS-3022S-C112-50Hz | 380 | 22 | 110 | 2 | C | One-way | 31900000
| LSFS-3022S-C113-50Hz | 380 | 22 | 110 | 3 | C | One-way | 31900000
| LSFS-3022S-C200-50Hz | 380 | 22 | 220 | 0 | C | One-way | 31700000
| LSFS-3022S-C211-50Hz | 380 | 22 | 220 | 1 | C | One-way | 31800000
| LSFS-3022S-C212-50Hz | 380 | 22 | 220 | 2 | C | One-way | 31900000
| LSFS-3022S-C213-50Hz | 380 | 22 | 220 | 3 | C | One-way | 31900000
| LSFS-2030S-0100-50Hz | 220 | 30 | 110 | 0 | 0 | One-way | 49300000
| LSFS-2030S-0111-50Hz | 220 | 30 | 110 | 1 | 0 | One-way | 49300000
| LSFS-2030S-0112-50Hz | 220 | 30 | 110 | 2 | 0 | One-way | 49400000
| LSFS-2030S-0113-50Hz | 220 | 30 | 110 | 3 | 0 | One-way | 49500000
| LSFS-2030S-0200-50Hz | 220 | 30 | 220 | 0 | 0 | One-way | 49300000
| LSFS-2030S-0211-50Hz | 220 | 30 | 220 | 1 | 0 | One-way | 49300000
| LSFS-2030S-0212-50Hz | 220 | 30 | 220 | 2 | 0 | One-way | 49400000
| LSFS-2030S-0213-50Hz | 220 | 30 | 220 | 3 | 0 | One-way | 49500000
| LSFS-2030S-C100-50Hz | 220 | 30 | 110 | 0 | C | One-way | 52700000
| LSFS-2030S-C111-50Hz | 220 | 30 | 110 | 1 | C | One-way | 52700000
| LSFS-2030S-C112-50Hz | 220 | 30 | 110 | 2 | C | One-way | 52800000
| LSFS-2030S-C113-50Hz | 220 | 30 | 110 | 3 | C | One-way | 52900000
| LSFS-2030S-C200-50Hz | 220 | 30 | 220 | 0 | C | One-way | 52700000
| LSFS-2030S-C211-50Hz | 220 | 30 | 220 | 1 | C | One-way | 52700000
| LSFS-2030S-C212-50Hz | 220 | 30 | 220 | 2 | C | One-way | 52800000
| LSFS-2030S-C213-50Hz | 220 | 30 | 220 | 3 | C | One-way | 52900000
| LSFS-3030S-0100-50Hz | 380 | 30 | 110 | 0 | 0 | One-way | 41200000
| LSFS-3030S-0111-50Hz | 380 | 30 | 110 | 1 | 0 | One-way | 41200000
| LSFS-3030S-0112-50Hz | 380 | 30 | 110 | 2 | 0 | One-way | 41300000
| LSFS-3030S-0113-50Hz | 380 | 30 | 110 | 3 | 0 | One-way | 41400000
| LSFS-3030S-0200-50Hz | 380 | 30 | 220 | 0 | 0 | One-way | 41200000
| LSFS-3030S-0211-50Hz | 380 | 30 | 220 | 1 | 0 | One-way | 41200000
| LSFS-3030S-0212-50Hz | 380 | 30 | 220 | 2 | 0 | One-way | 41300000
| LSFS-3030S-0213-50Hz | 380 | 30 | 220 | 3 | 0 | One-way | 41400000
| LSFS-3030S-C100-50Hz | 380 | 30 | 110 | 0 | C | One-way | 44600000
| LSFS-3030S-C111-50Hz | 380 | 30 | 110 | 1 | C | One-way | 44600000
| LSFS-3030S-C112-50Hz | 380 | 30 | 110 | 2 | C | One-way | 44700000
| LSFS-3030S-C113-50Hz | 380 | 30 | 110 | 3 | C | One-way | 44700000
| LSFS-3030S-C200-50Hz | 380 | 30 | 220 | 0 | C | One-way | 44600000
| LSFS-3030S-C211-50Hz | 380 | 30 | 220 | 1 | C | One-way | 44600000
| LSFS-3030S-C212-50Hz | 380 | 30 | 220 | 2 | C | One-way | 44700000
| LSFS-3030S-C213-50Hz | 380 | 30 | 220 | 3 | C | One-way | 44700000
| LSFS-2037S-0100-50Hz | 220 | 37 | 110 | 0 | 0 | One-way | 51300000
| LSFS-2037S-0111-50Hz | 220 | 37 | 110 | 1 | 0 | One-way | 51400000
| LSFS-2037S-0112-50Hz | 220 | 37 | 110 | 2 | 0 | One-way | 51400000
| LSFS-2037S-0113-50Hz | 220 | 37 | 110 | 3 | 0 | One-way | 51500000
| LSFS-2037S-0200-50Hz | 220 | 37 | 220 | 0 | 0 | One-way | 51300000
| LSFS-2037S-0211-50Hz | 220 | 37 | 220 | 1 | 0 | One-way | 51400000
| LSFS-2037S-0212-50Hz | 220 | 37 | 220 | 2 | 0 | One-way | 51400000
| LSFS-2037S-0213-50Hz | 220 | 37 | 220 | 3 | 0 | One-way | 51500000
| LSFS-2037S-C100-50Hz | 220 | 37 | 110 | 0 | C | One-way | 54700000
| LSFS-2037S-C111-50Hz | 220 | 37 | 110 | 1 | C | One-way | 54700000
| LSFS-2037S-C112-50Hz | 220 | 37 | 110 | 2 | C | One-way | 54800000
| LSFS-2037S-C113-50Hz | 220 | 37 | 110 | 3 | C | One-way | 54900000
| LSFS-2037S-C200-50Hz | 220 | 37 | 220 | 0 | C | One-way | 54700000
| LSFS-2037S-C211-50Hz | 220 | 37 | 220 | 1 | C | One-way | 54700000
| LSFS-2037S-C212-50Hz | 220 | 37 | 220 | 2 | C | One-way | 54800000
| LSFS-2037S-C213-50Hz | 220 | 37 | 220 | 3 | C | One-way | 54900000
| LSFS-3037S-0100-50Hz | 380 | 37 | 110 | 0 | 0 | One-way | 42500000
| LSFS-3037S-0111-50Hz | 380 | 37 | 110 | 1 | 0 | One-way | 42600000
| LSFS-3037S-0112-50Hz | 380 | 37 | 110 | 2 | 0 | One-way | 42600000
| LSFS-3037S-0113-50Hz | 380 | 37 | 110 | 3 | 0 | One-way | 42700000
| LSFS-3037S-0200-50Hz | 380 | 37 | 220 | 0 | 0 | One-way | 42500000
| LSFS-3037S-0211-50Hz | 380 | 37 | 220 | 1 | 0 | One-way | 42600000
| LSFS-3037S-0212-50Hz | 380 | 37 | 220 | 2 | 0 | One-way | 42600000
| LSFS-3037S-0213-50Hz | 380 | 37 | 220 | 3 | 0 | One-way | 42700000
| LSFS-3037S-C100-50Hz | 380 | 37 | 110 | 0 | C | One-way | 45900000
| LSFS-3037S-C111-50Hz | 380 | 37 | 110 | 1 | C | One-way | 46000000
| LSFS-3037S-C112-50Hz | 380 | 37 | 110 | 2 | C | One-way | 46000000
| LSFS-3037S-C113-50Hz | 380 | 37 | 110 | 3 | C | One-way | 46100000
| LSFS-3037S-C200-50Hz | 380 | 37 | 220 | 0 | C | One-way | 45900000
| LSFS-3037S-C211-50Hz | 380 | 37 | 220 | 1 | C | One-way | 46000000
| LSFS-3037S-C212-50Hz | 380 | 37 | 220 | 2 | C | One-way | 46000000
| LSFS-3037S-C213-50Hz | 380 | 37 | 220 | 3 | C | One-way | 46100000
| LSFS-2056S-0100-50Hz | 220 | 56 | 110 | 0 | 0 | One-way | 74300000
| LSFS-2056S-0111-50Hz | 220 | 56 | 110 | 1 | 0 | One-way | 74300000
| LSFS-2056S-0112-50Hz | 220 | 56 | 110 | 2 | 0 | One-way | 74400000
| LSFS-2056S-0113-50Hz | 220 | 56 | 110 | 3 | 0 | One-way | 74500000
| LSFS-2056S-0200-50Hz | 220 | 56 | 220 | 0 | 0 | One-way | 74300000
| LSFS-2056S-0211-50Hz | 220 | 56 | 220 | 1 | 0 | One-way | 74300000
| LSFS-2056S-0212-50Hz | 220 | 56 | 220 | 2 | 0 | One-way | 74400000
| LSFS-2056S-0213-50Hz | 220 | 56 | 220 | 3 | 0 | One-way | 74500000
| LSFS-2056S-C100-50Hz | 220 | 56 | 110 | 0 | C | One-way | 77600000
| LSFS-2056S-C111-50Hz | 220 | 56 | 110 | 1 | C | One-way | 77700000
| LSFS-2056S-C112-50Hz | 220 | 56 | 110 | 2 | C | One-way | 77700000
| LSFS-2056S-C113-50Hz | 220 | 56 | 110 | 3 | C | One-way | 77800000
| LSFS-2056S-C200-50Hz | 220 | 56 | 220 | 0 | C | One-way | 77600000
| LSFS-2056S-C211-50Hz | 220 | 56 | 220 | 1 | C | One-way | 77700000
| LSFS-2056S-C212-50Hz | 220 | 56 | 220 | 2 | C | One-way | 77700000
| LSFS-2056S-C213-50Hz | 220 | 56 | 220 | 3 | C | One-way | 77800000
| LSFS-3056S-0100-50Hz | 380 | 56 | 110 | 0 | 0 | One-way | 53400000
| LSFS-3056S-0111-50Hz | 380 | 56 | 110 | 1 | 0 | One-way | 53400000
| LSFS-3056S-0112-50Hz | 380 | 56 | 110 | 2 | 0 | One-way | 53500000
| LSFS-3056S-0113-50Hz | 380 | 56 | 110 | 3 | 0 | One-way | 53500000
| LSFS-3056S-0200-50Hz | 380 | 56 | 220 | 0 | 0 | One-way | 53400000
| LSFS-3056S-0211-50Hz | 380 | 56 | 220 | 1 | 0 | One-way | 53400000
| LSFS-3056S-0212-50Hz | 380 | 56 | 220 | 2 | 0 | One-way | 53500000
| LSFS-3056S-0213-50Hz | 380 | 56 | 220 | 3 | 0 | One-way | 53500000
| LSFS-3056S-C100-50Hz | 380 | 56 | 110 | 0 | C | One-way | 56700000
| LSFS-3056S-C111-50Hz | 380 | 56 | 110 | 1 | C | One-way | 56800000
| LSFS-3056S-C112-50Hz | 380 | 56 | 110 | 2 | C | One-way | 56800000
| LSFS-3056S-C113-50Hz | 380 | 56 | 110 | 3 | C | One-way | 56900000
| LSFS-3056S-C200-50Hz | 380 | 56 | 220 | 0 | C | One-way | 56700000
| LSFS-3056S-C211-50Hz | 380 | 56 | 220 | 1 | C | One-way | 56800000
| LSFS-3056S-C212-50Hz | 380 | 56 | 220 | 2 | C | One-way | 56800000
| LSFS-3056S-C213-50Hz | 380 | 56 | 220 | 3 | C | One-way | 56900000
| LSFS-2011S-0100-50Hz | 220 | 11 | 110 | 0 | 0 | One-way | 27000000
| LSFS-2011S-0111-50Hz | 220 | 11 | 110 | 1 | 0 | One-way | 27100000
| LSFS-2011S-0112-50Hz | 220 | 11 | 110 | 2 | 0 | One-way | 27200000
| LSFS-2011S-0113-50Hz | 220 | 11 | 110 | 3 | 0 | One-way | 27200000
| LSFS-2011S-0200-50Hz | 220 | 11 | 220 | 0 | 0 | One-way | 27000000
| LSFS-2011S-0211-50Hz | 220 | 11 | 220 | 1 | 0 | One-way | 27100000
| LSFS-2011S-0212-50Hz | 220 | 11 | 220 | 2 | 0 | One-way | 27200000
| LSFS-2011S-0213-50Hz | 220 | 11 | 220 | 3 | 0 | One-way | 27200000
| LSFS-2011S-C100-50Hz | 220 | 11 | 110 | 0 | C | One-way | 30400000
| LSFS-2011S-C111-50Hz | 220 | 11 | 110 | 1 | C | One-way | 30400000
| LSFS-2011S-C112-50Hz | 220 | 11 | 110 | 2 | C | One-way | 30500000
| LSFS-2011S-C113-50Hz | 220 | 11 | 110 | 3 | C | One-way | 30600000
| LSFS-2011S-C200-50Hz | 220 | 11 | 220 | 0 | C | One-way | 30400000
| LSFS-2011S-C211-50Hz | 220 | 11 | 220 | 1 | C | One-way | 30400000
| LSFS-2011S-C212-50Hz | 220 | 11 | 220 | 2 | C | One-way | 30500000
| LSFS-2011S-C213-50Hz | 220 | 11 | 220 | 3 | C | One-way | 30600000
| LSFS-3011S-0100-50Hz | 380 | 11 | 110 | 0 | 0 | One-way | 24300000
| LSFS-3011S-0111-50Hz | 380 | 11 | 110 | 1 | 0 | One-way | 24400000
| LSFS-3011S-0112-50Hz | 380 | 11 | 110 | 2 | 0 | One-way | 24400000
| LSFS-3011S-0113-50Hz | 380 | 11 | 110 | 3 | 0 | One-way | 24500000
| LSFS-3011S-0200-50Hz | 380 | 11 | 220 | 0 | 0 | One-way | 24300000
| LSFS-3011S-0211-50Hz | 380 | 11 | 220 | 1 | 0 | One-way | 24400000
| LSFS-3011S-0212-50Hz | 380 | 11 | 220 | 2 | 0 | One-way | 24400000
| LSFS-3011S-0213-50Hz | 380 | 11 | 220 | 3 | 0 | One-way | 24500000
| LSFS-3011S-C100-50Hz | 380 | 11 | 110 | 0 | C | One-way | 27700000
| LSFS-3011S-C111-50Hz | 380 | 11 | 110 | 1 | C | One-way | 27700000
| LSFS-3011S-C112-50Hz | 380 | 11 | 110 | 2 | C | One-way | 27800000
| LSFS-3011S-C113-50Hz | 380 | 11 | 110 | 3 | C | One-way | 27900000
| LSFS-3011S-C200-50Hz | 380 | 11 | 220 | 0 | C | One-way | 27700000
| LSFS-3011S-C211-50Hz | 380 | 11 | 220 | 1 | C | One-way | 27700000
| LSFS-3011S-C212-50Hz | 380 | 11 | 220 | 2 | C | One-way | 27800000
| LSFS-3011S-C213-50Hz | 380 | 11 | 220 | 3 | C | One-way | 27900000
| LSFS-4011S-0100-50Hz | 440 | 11 | 110 | 0 | 0 | One-way | 24300000
| LSFS-4011S-0111-50Hz | 440 | 11 | 110 | 1 | 0 | One-way | 24400000
| LSFS-4011S-0112-50Hz | 440 | 11 | 110 | 2 | 0 | One-way | 24400000
| LSFS-4011S-0113-50Hz | 440 | 11 | 110 | 3 | 0 | One-way | 24500000
| LSFS-4011S-0200-50Hz | 440 | 11 | 220 | 0 | 0 | One-way | 24300000
| LSFS-4011S-0211-50Hz | 440 | 11 | 220 | 1 | 0 | One-way | 24400000
| LSFS-4011S-0212-50Hz | 440 | 11 | 220 | 2 | 0 | One-way | 24400000
| LSFS-4011S-0213-50Hz | 440 | 11 | 220 | 3 | 0 | One-way | 24500000
| LSFS-4011S-C100-50Hz | 440 | 11 | 110 | 0 | C | One-way | 27700000
| LSFS-4011S-C111-50Hz | 440 | 11 | 110 | 1 | C | One-way | 27700000
| LSFS-4011S-C112-50Hz | 440 | 11 | 110 | 2 | C | One-way | 27800000
| LSFS-4011S-C113-50Hz | 440 | 11 | 110 | 3 | C | One-way | 27900000
| LSFS-4011S-C200-50Hz | 440 | 11 | 220 | 0 | C | One-way | 27700000
| LSFS-4011S-C211-50Hz | 440 | 11 | 220 | 1 | C | One-way | 27700000
| LSFS-4011S-C212-50Hz | 440 | 11 | 220 | 2 | C | One-way | 27800000
| LSFS-4011S-C213-50Hz | 440 | 11 | 220 | 3 | C | One-way | 27900000
| LSFS-2015S-0100-50Hz | 220 | 15 | 110 | 0 | 0 | One-way | 41200000
| LSFS-2015S-0111-50Hz | 220 | 15 | 110 | 1 | 0 | One-way | 41200000
| LSFS-2015S-0112-50Hz | 220 | 15 | 110 | 2 | 0 | One-way | 41300000
| LSFS-2015S-0113-50Hz | 220 | 15 | 110 | 3 | 0 | One-way | 41400000
| LSFS-2015S-0200-50Hz | 220 | 15 | 220 | 0 | 0 | One-way | 41200000
| LSFS-2015S-0211-50Hz | 220 | 15 | 220 | 1 | 0 | One-way | 41200000
| LSFS-2015S-0212-50Hz | 220 | 15 | 220 | 2 | 0 | One-way | 41300000
| LSFS-2015S-0213-50Hz | 220 | 15 | 220 | 3 | 0 | One-way | 41400000
| LSFS-2015S-C100-50Hz | 220 | 15 | 110 | 0 | C | One-way | 44600000
| LSFS-2015S-C111-50Hz | 220 | 15 | 110 | 1 | C | One-way | 44600000
| LSFS-2015S-C112-50Hz | 220 | 15 | 110 | 2 | C | One-way | 44700000
| LSFS-2015S-C113-50Hz | 220 | 15 | 110 | 3 | C | One-way | 44700000
| LSFS-2015S-C200-50Hz | 220 | 15 | 220 | 0 | C | One-way | 44600000
| LSFS-2015S-C211-50Hz | 220 | 15 | 220 | 1 | C | One-way | 44600000
| LSFS-2015S-C212-50Hz | 220 | 15 | 220 | 2 | C | One-way | 44700000
| LSFS-2015S-C213-50Hz | 220 | 15 | 220 | 3 | C | One-way | 44700000
| LSFS-3015S-0100-50Hz | 380 | 15 | 110 | 0 | 0 | One-way | 25700000
| LSFS-3015S-0111-50Hz | 380 | 15 | 110 | 1 | 0 | One-way | 25700000
| LSFS-3015S-0112-50Hz | 380 | 15 | 110 | 2 | 0 | One-way | 25800000
| LSFS-3015S-0113-50Hz | 380 | 15 | 110 | 3 | 0 | One-way | 25900000
| LSFS-3015S-0200-50Hz | 380 | 15 | 220 | 0 | 0 | One-way | 25700000
| LSFS-3015S-0211-50Hz | 380 | 15 | 220 | 1 | 0 | One-way | 25700000
| LSFS-3015S-0212-50Hz | 380 | 15 | 220 | 2 | 0 | One-way | 25800000
| LSFS-3015S-0213-50Hz | 380 | 15 | 220 | 3 | 0 | One-way | 25900000
| LSFS-3015S-C100-50Hz | 380 | 15 | 110 | 0 | C | One-way | 29000000
| LSFS-3015S-C111-50Hz | 380 | 15 | 110 | 1 | C | One-way | 29100000
| LSFS-3015S-C112-50Hz | 380 | 15 | 110 | 2 | C | One-way | 29100000
| LSFS-3015S-C113-50Hz | 380 | 15 | 110 | 3 | C | One-way | 29200000
| LSFS-3015S-C200-50Hz | 380 | 15 | 220 | 0 | C | One-way | 29000000
| LSFS-3015S-C211-50Hz | 380 | 15 | 220 | 1 | C | One-way | 29100000
| LSFS-3015S-C212-50Hz | 380 | 15 | 220 | 2 | C | One-way | 29100000
| LSFS-3015S-C213-50Hz | 380 | 15 | 220 | 3 | C | One-way | 29200000
| LSFS-4015S-0100-50Hz | 440 | 15 | 110 | 0 | 0 | One-way | 25700000
| LSFS-4015S-0111-50Hz | 440 | 15 | 110 | 1 | 0 | One-way | 25700000
| LSFS-4015S-0112-50Hz | 440 | 15 | 110 | 2 | 0 | One-way | 25800000
| LSFS-4015S-0113-50Hz | 440 | 15 | 110 | 3 | 0 | One-way | 25900000
| LSFS-4015S-0200-50Hz | 440 | 15 | 220 | 0 | 0 | One-way | 25700000
| LSFS-4015S-0211-50Hz | 440 | 15 | 220 | 1 | 0 | One-way | 25700000
| LSFS-4015S-0212-50Hz | 440 | 15 | 220 | 2 | 0 | One-way | 25800000
| LSFS-4015S-0213-50Hz | 440 | 15 | 220 | 3 | 0 | One-way | 25900000
| LSFS-4015S-C100-50Hz | 440 | 15 | 110 | 0 | C | One-way | 29000000
| LSFS-4015S-C111-50Hz | 440 | 15 | 110 | 1 | C | One-way | 29100000
| LSFS-4015S-C112-50Hz | 440 | 15 | 110 | 2 | C | One-way | 29100000
| LSFS-4015S-C113-50Hz | 440 | 15 | 110 | 3 | C | One-way | 29200000
| LSFS-4015S-C200-50Hz | 440 | 15 | 220 | 0 | C | One-way | 29000000
| LSFS-4015S-C211-50Hz | 440 | 15 | 220 | 1 | C | One-way | 29100000
| LSFS-4015S-C212-50Hz | 440 | 15 | 220 | 2 | C | One-way | 29100000
| LSFS-4015S-C213-50Hz | 440 | 15 | 220 | 3 | C | One-way | 29200000
| LSFS-2075S-0100-50Hz | 220 | 75 | 110 | 0 | 0 | One-way | 87800000
| LSFS-2075S-0111-50Hz | 220 | 75 | 110 | 1 | 0 | One-way | 87800000
| LSFS-2075S-0112-50Hz | 220 | 75 | 110 | 2 | 0 | One-way | 87900000
| LSFS-2075S-0113-50Hz | 220 | 75 | 110 | 3 | 0 | One-way | 88000000
| LSFS-2075S-0200-50Hz | 220 | 75 | 220 | 0 | 0 | One-way | 87800000
| LSFS-2075S-0211-50Hz | 220 | 75 | 220 | 1 | 0 | One-way | 87800000
| LSFS-2075S-0212-50Hz | 220 | 75 | 220 | 2 | 0 | One-way | 87900000
| LSFS-2075S-0213-50Hz | 220 | 75 | 220 | 3 | 0 | One-way | 88000000
| LSFS-2075S-C100-50Hz | 220 | 75 | 110 | 0 | C | One-way | 91100000
| LSFS-2075S-C111-50Hz | 220 | 75 | 110 | 1 | C | One-way | 91200000
| LSFS-2075S-C112-50Hz | 220 | 75 | 110 | 2 | C | One-way | 91200000
| LSFS-2075S-C113-50Hz | 220 | 75 | 110 | 3 | C | One-way | 91300000
| LSFS-2075S-C200-50Hz | 220 | 75 | 220 | 0 | C | One-way | 91100000
| LSFS-2075S-C211-50Hz | 220 | 75 | 220 | 1 | C | One-way | 91200000
| LSFS-2075S-C212-50Hz | 220 | 75 | 220 | 2 | C | One-way | 91200000
| LSFS-2075S-C213-50Hz | 220 | 75 | 220 | 3 | C | One-way | 91300000
| LSFS-3075S-0100-50Hz | 380 | 75 | 110 | 0 | 0 | One-way | 68800000
| LSFS-3075S-0111-50Hz | 380 | 75 | 110 | 1 | 0 | One-way | 68900000
| LSFS-3075S-0112-50Hz | 380 | 75 | 110 | 2 | 0 | One-way | 69000000
| LSFS-3075S-0113-50Hz | 380 | 75 | 110 | 3 | 0 | One-way | 69100000
| LSFS-3075S-0200-50Hz | 380 | 75 | 220 | 0 | 0 | One-way | 68800000
| LSFS-3075S-0211-50Hz | 380 | 75 | 220 | 1 | 0 | One-way | 68900000
| LSFS-3075S-0212-50Hz | 380 | 75 | 220 | 2 | 0 | One-way | 69000000
| LSFS-3075S-0213-50Hz | 380 | 75 | 220 | 3 | 0 | One-way | 69100000
| LSFS-3075S-C100-50Hz | 380 | 75 | 110 | 0 | C | One-way | 72200000
| LSFS-3075S-C111-50Hz | 380 | 75 | 110 | 1 | C | One-way | 72300000
| LSFS-3075S-C112-50Hz | 380 | 75 | 110 | 2 | C | One-way | 72400000
| LSFS-3075S-C113-50Hz | 380 | 75 | 110 | 3 | C | One-way | 72400000
| LSFS-3075S-C200-50Hz | 380 | 75 | 220 | 0 | C | One-way | 72200000
| LSFS-3075S-C211-50Hz | 380 | 75 | 220 | 1 | C | One-way | 72300000
| LSFS-3075S-C212-50Hz | 380 | 75 | 220 | 2 | C | One-way | 72400000
| LSFS-3075S-C213-50Hz | 380 | 75 | 220 | 3 | C | One-way | 72400000
| LSFS-2112S-0100-50Hz | 220 | 112 | 110 | 0 | 0 | One-way | 118100000
| LSFS-2112S-0111-50Hz | 220 | 112 | 110 | 1 | 0 | One-way | 118200000
| LSFS-2112S-0112-50Hz | 220 | 112 | 110 | 2 | 0 | One-way | 118200000
| LSFS-2112S-0113-50Hz | 220 | 112 | 110 | 3 | 0 | One-way | 118300000
| LSFS-2112S-0200-50Hz | 220 | 112 | 220 | 0 | 0 | One-way | 118100000
| LSFS-2112S-0211-50Hz | 220 | 112 | 220 | 1 | 0 | One-way | 118200000
| LSFS-2112S-0212-50Hz | 220 | 112 | 220 | 2 | 0 | One-way | 118200000
| LSFS-2112S-0213-50Hz | 220 | 112 | 220 | 3 | 0 | One-way | 118300000
| LSFS-2112S-C100-50Hz | 220 | 112 | 110 | 0 | C | One-way | 121500000
| LSFS-2112S-C111-50Hz | 220 | 112 | 110 | 1 | C | One-way | 121600000
| LSFS-2112S-C112-50Hz | 220 | 112 | 110 | 2 | C | One-way | 121600000
| LSFS-2112S-C113-50Hz | 220 | 112 | 110 | 3 | C | One-way | 121700000
| LSFS-2112S-C200-50Hz | 220 | 112 | 220 | 0 | C | One-way | 121500000
| LSFS-2112S-C211-50Hz | 220 | 112 | 220 | 1 | C | One-way | 121600000
| LSFS-2112S-C212-50Hz | 220 | 112 | 220 | 2 | C | One-way | 121600000
| LSFS-2112S-C213-50Hz | 220 | 112 | 220 | 3 | C | One-way | 121700000
| LSFS-3112S-0100-50Hz | 380 | 112 | 110 | 0 | 0 | One-way | 74300000
| LSFS-3112S-0111-50Hz | 380 | 112 | 110 | 1 | 0 | One-way | 74300000
| LSFS-3112S-0112-50Hz | 380 | 112 | 110 | 2 | 0 | One-way | 74400000
| LSFS-3112S-0113-50Hz | 380 | 112 | 110 | 3 | 0 | One-way | 74500000
| LSFS-3112S-0200-50Hz | 380 | 112 | 220 | 0 | 0 | One-way | 74300000
| LSFS-3112S-0211-50Hz | 380 | 112 | 220 | 1 | 0 | One-way | 74300000
| LSFS-3112S-0212-50Hz | 380 | 112 | 220 | 2 | 0 | One-way | 74400000
| LSFS-3112S-0213-50Hz | 380 | 112 | 220 | 3 | 0 | One-way | 74500000
| LSFS-3112S-C100-50Hz | 380 | 112 | 110 | 0 | C | One-way | 77600000
| LSFS-3112S-C111-50Hz | 380 | 112 | 110 | 1 | C | One-way | 77700000
| LSFS-3112S-C112-50Hz | 380 | 112 | 110 | 2 | C | One-way | 77700000
| LSFS-3112S-C113-50Hz | 380 | 112 | 110 | 3 | C | One-way | 77800000
| LSFS-3112S-C200-50Hz | 380 | 112 | 220 | 0 | C | One-way | 77600000
| LSFS-3112S-C211-50Hz | 380 | 112 | 220 | 1 | C | One-way | 77700000
| LSFS-3112S-C212-50Hz | 380 | 112 | 220 | 2 | C | One-way | 77700000
| LSFS-3112S-C213-50Hz | 380 | 112 | 220 | 3 | C | One-way | 77800000
| LSFS-4022S-0100-50Hz | 440 | 22 | 110 | 0 | 0 | One-way | 28300000
| LSFS-4022S-0111-50Hz | 440 | 22 | 110 | 1 | 0 | One-way | 28400000
| LSFS-4022S-0112-50Hz | 440 | 22 | 110 | 2 | 0 | One-way | 28500000
| LSFS-4022S-0113-50Hz | 440 | 22 | 110 | 3 | 0 | One-way | 28600000
| LSFS-4022S-0200-50Hz | 440 | 22 | 220 | 0 | 0 | One-way | 28300000
| LSFS-4022S-0211-50Hz | 440 | 22 | 220 | 1 | 0 | One-way | 28400000
| LSFS-4022S-0212-50Hz | 440 | 22 | 220 | 2 | 0 | One-way | 28500000
| LSFS-4022S-0213-50Hz | 440 | 22 | 220 | 3 | 0 | One-way | 28600000
| LSFS-4022S-C100-50Hz | 440 | 22 | 110 | 0 | C | One-way | 31700000
| LSFS-4022S-C111-50Hz | 440 | 22 | 110 | 1 | C | One-way | 31800000
| LSFS-4022S-C112-50Hz | 440 | 22 | 110 | 2 | C | One-way | 31900000
| LSFS-4022S-C113-50Hz | 440 | 22 | 110 | 3 | C | One-way | 31900000
| LSFS-4022S-C200-50Hz | 440 | 22 | 220 | 0 | C | One-way | 31700000
| LSFS-4022S-C211-50Hz | 440 | 22 | 220 | 1 | C | One-way | 31800000
| LSFS-4022S-C212-50Hz | 440 | 22 | 220 | 2 | C | One-way | 31900000
| LSFS-4022S-C213-50Hz | 440 | 22 | 220 | 3 | C | One-way | 31900000
| LSFS-2150S-0100-50Hz | 220 | 150 | 110 | 0 | 0 | One-way | 209200000
| LSFS-2150S-0111-50Hz | 220 | 150 | 110 | 1 | 0 | One-way | 209300000
| LSFS-2150S-0112-50Hz | 220 | 150 | 110 | 2 | 0 | One-way | 209400000
| LSFS-2150S-0113-50Hz | 220 | 150 | 110 | 3 | 0 | One-way | 209400000
| LSFS-2150S-0200-50Hz | 220 | 150 | 220 | 0 | 0 | One-way | 209200000
| LSFS-2150S-0211-50Hz | 220 | 150 | 220 | 1 | 0 | One-way | 209300000
| LSFS-2150S-0212-50Hz | 220 | 150 | 220 | 2 | 0 | One-way | 209400000
| LSFS-2150S-0213-50Hz | 220 | 150 | 220 | 3 | 0 | One-way | 209400000
| LSFS-2150S-C100-50Hz | 220 | 150 | 110 | 0 | C | One-way | 212600000
| LSFS-2150S-C111-50Hz | 220 | 150 | 110 | 1 | C | One-way | 212600000
| LSFS-2150S-C112-50Hz | 220 | 150 | 110 | 2 | C | One-way | 212700000
| LSFS-2150S-C113-50Hz | 220 | 150 | 110 | 3 | C | One-way | 212800000
| LSFS-2150S-C200-50Hz | 220 | 150 | 220 | 0 | C | One-way | 212600000
| LSFS-2150S-C211-50Hz | 220 | 150 | 220 | 1 | C | One-way | 212600000
| LSFS-2150S-C212-50Hz | 220 | 150 | 220 | 2 | C | One-way | 212700000
| LSFS-2150S-C213-50Hz | 220 | 150 | 220 | 3 | C | One-way | 212800000
| LSFS-3150S-0100-50Hz | 380 | 150 | 110 | 0 | 0 | One-way | 81000000
| LSFS-3150S-0111-50Hz | 380 | 150 | 110 | 1 | 0 | One-way | 81100000
| LSFS-3150S-0112-50Hz | 380 | 150 | 110 | 2 | 0 | One-way | 81100000
| LSFS-3150S-0113-50Hz | 380 | 150 | 110 | 3 | 0 | One-way | 81200000
| LSFS-3150S-0200-50Hz | 380 | 150 | 220 | 0 | 0 | One-way | 81000000
| LSFS-3150S-0211-50Hz | 380 | 150 | 220 | 1 | 0 | One-way | 81100000
| LSFS-3150S-0212-50Hz | 380 | 150 | 220 | 2 | 0 | One-way | 81100000
| LSFS-3150S-0213-50Hz | 380 | 150 | 220 | 3 | 0 | One-way | 81200000
| LSFS-3150S-C100-50Hz | 380 | 150 | 110 | 0 | C | One-way | 84400000
| LSFS-3150S-C111-50Hz | 380 | 150 | 110 | 1 | C | One-way | 84400000
| LSFS-3150S-C112-50Hz | 380 | 150 | 110 | 2 | C | One-way | 84500000
| LSFS-3150S-C113-50Hz | 380 | 150 | 110 | 3 | C | One-way | 84600000
| LSFS-3150S-C200-50Hz | 380 | 150 | 220 | 0 | C | One-way | 84400000
| LSFS-3150S-C211-50Hz | 380 | 150 | 220 | 1 | C | One-way | 84400000
| LSFS-3150S-C212-50Hz | 380 | 150 | 220 | 2 | C | One-way | 84500000
| LSFS-3150S-C213-50Hz | 380 | 150 | 220 | 3 | C | One-way | 84600000
| LSFS-4150S-0100-50Hz | 440 | 150 | 110 | 0 | 0 | One-way | 81000000
| LSFS-4150S-0111-50Hz | 440 | 150 | 110 | 1 | 0 | One-way | 81100000
| LSFS-4150S-0112-50Hz | 440 | 150 | 110 | 2 | 0 | One-way | 81100000
| LSFS-4150S-0113-50Hz | 440 | 150 | 110 | 3 | 0 | One-way | 81200000
| LSFS-4150S-0200-50Hz | 440 | 150 | 220 | 0 | 0 | One-way | 81000000
| LSFS-4150S-0211-50Hz | 440 | 150 | 220 | 1 | 0 | One-way | 81100000
| LSFS-4150S-0212-50Hz | 440 | 150 | 220 | 2 | 0 | One-way | 81100000
| LSFS-4150S-0213-50Hz | 440 | 150 | 220 | 3 | 0 | One-way | 81200000
| LSFS-4150S-C100-50Hz | 440 | 150 | 110 | 0 | C | One-way | 84400000
| LSFS-4150S-C111-50Hz | 440 | 150 | 110 | 1 | C | One-way | 84400000
| LSFS-4150S-C112-50Hz | 440 | 150 | 110 | 2 | C | One-way | 84500000
| LSFS-4150S-C113-50Hz | 440 | 150 | 110 | 3 | C | One-way | 84600000
| LSFS-4150S-C200-50Hz | 440 | 150 | 220 | 0 | C | One-way | 84400000
| LSFS-4150S-C211-50Hz | 440 | 150 | 220 | 1 | C | One-way | 84400000
| LSFS-4150S-C212-50Hz | 440 | 150 | 220 | 2 | C | One-way | 84500000
| LSFS-4150S-C213-50Hz | 440 | 150 | 220 | 3 | C | One-way | 84600000
| LSFS-4030S-0100-50Hz | 440 | 30 | 110 | 0 | 0 | One-way | 41200000
| LSFS-4030S-0111-50Hz | 440 | 30 | 110 | 1 | 0 | One-way | 41200000
| LSFS-4030S-0112-50Hz | 440 | 30 | 110 | 2 | 0 | One-way | 41300000
| LSFS-4030S-0113-50Hz | 440 | 30 | 110 | 3 | 0 | One-way | 41400000
| LSFS-4030S-0200-50Hz | 440 | 30 | 220 | 0 | 0 | One-way | 41200000
| LSFS-4030S-0211-50Hz | 440 | 30 | 220 | 1 | 0 | One-way | 41200000
| LSFS-4030S-0212-50Hz | 440 | 30 | 220 | 2 | 0 | One-way | 41300000
| LSFS-4030S-0213-50Hz | 440 | 30 | 220 | 3 | 0 | One-way | 41400000
| LSFS-4030S-C100-50Hz | 440 | 30 | 110 | 0 | C | One-way | 44600000
| LSFS-4030S-C111-50Hz | 440 | 30 | 110 | 1 | C | One-way | 44600000
| LSFS-4030S-C112-50Hz | 440 | 30 | 110 | 2 | C | One-way | 44700000
| LSFS-4030S-C113-50Hz | 440 | 30 | 110 | 3 | C | One-way | 44700000
| LSFS-4030S-C200-50Hz | 440 | 30 | 220 | 0 | C | One-way | 44600000
| LSFS-4030S-C211-50Hz | 440 | 30 | 220 | 1 | C | One-way | 44600000
| LSFS-4030S-C212-50Hz | 440 | 30 | 220 | 2 | C | One-way | 44700000
| LSFS-4030S-C213-50Hz | 440 | 30 | 220 | 3 | C | One-way | 44700000
| LSFS-3195S-0100-50Hz | 380 | 195 | 110 | 0 | 0 | One-way | 128300000
| LSFS-3195S-0111-50Hz | 380 | 195 | 110 | 1 | 0 | One-way | 128300000
| LSFS-3195S-0112-50Hz | 380 | 195 | 110 | 2 | 0 | One-way | 128400000
| LSFS-3195S-0113-50Hz | 380 | 195 | 110 | 3 | 0 | One-way | 128400000
| LSFS-3195S-0200-50Hz | 380 | 195 | 220 | 0 | 0 | One-way | 128300000
| LSFS-3195S-0211-50Hz | 380 | 195 | 220 | 1 | 0 | One-way | 128300000
| LSFS-3195S-0212-50Hz | 380 | 195 | 220 | 2 | 0 | One-way | 128400000
| LSFS-3195S-0213-50Hz | 380 | 195 | 220 | 3 | 0 | One-way | 128400000
| LSFS-3195S-C100-50Hz | 380 | 195 | 110 | 0 | C | One-way | 131600000
| LSFS-3195S-C111-50Hz | 380 | 195 | 110 | 1 | C | One-way | 131700000
| LSFS-3195S-C112-50Hz | 380 | 195 | 110 | 2 | C | One-way | 131700000
| LSFS-3195S-C113-50Hz | 380 | 195 | 110 | 3 | C | One-way | 131800000
| LSFS-3195S-C200-50Hz | 380 | 195 | 220 | 0 | C | One-way | 131600000
| LSFS-3195S-C211-50Hz | 380 | 195 | 220 | 1 | C | One-way | 131700000
| LSFS-3195S-C212-50Hz | 380 | 195 | 220 | 2 | C | One-way | 131700000
| LSFS-3195S-C213-50Hz | 380 | 195 | 220 | 3 | C | One-way | 131800000
| LSFS-4195S-0100-50Hz | 440 | 195 | 110 | 0 | 0 | One-way | 128300000
| LSFS-4195S-0111-50Hz | 440 | 195 | 110 | 1 | 0 | One-way | 128300000
| LSFS-4195S-0112-50Hz | 440 | 195 | 110 | 2 | 0 | One-way | 128400000
| LSFS-4195S-0113-50Hz | 440 | 195 | 110 | 3 | 0 | One-way | 128400000
| LSFS-4195S-0200-50Hz | 440 | 195 | 220 | 0 | 0 | One-way | 128300000
| LSFS-4195S-0211-50Hz | 440 | 195 | 220 | 1 | 0 | One-way | 128300000
| LSFS-4195S-0212-50Hz | 440 | 195 | 220 | 2 | 0 | One-way | 128400000
| LSFS-4195S-0213-50Hz | 440 | 195 | 220 | 3 | 0 | One-way | 128400000
| LSFS-4195S-C100-50Hz | 440 | 195 | 110 | 0 | C | One-way | 131600000
| LSFS-4195S-C111-50Hz | 440 | 195 | 110 | 1 | C | One-way | 131700000
| LSFS-4195S-C112-50Hz | 440 | 195 | 110 | 2 | C | One-way | 131700000
| LSFS-4195S-C113-50Hz | 440 | 195 | 110 | 3 | C | One-way | 131800000
| LSFS-4195S-C200-50Hz | 440 | 195 | 220 | 0 | C | One-way | 131600000
| LSFS-4195S-C211-50Hz | 440 | 195 | 220 | 1 | C | One-way | 131700000
| LSFS-4195S-C212-50Hz | 440 | 195 | 220 | 2 | C | One-way | 131700000
| LSFS-4195S-C213-50Hz | 440 | 195 | 220 | 3 | C | One-way | 131800000
| LSFS-4037S-0100-50Hz | 440 | 37 | 110 | 0 | 0 | One-way | 42500000
| LSFS-4037S-0111-50Hz | 440 | 37 | 110 | 1 | 0 | One-way | 42600000
| LSFS-4037S-0112-50Hz | 440 | 37 | 110 | 2 | 0 | One-way | 42600000
| LSFS-4037S-0113-50Hz | 440 | 37 | 110 | 3 | 0 | One-way | 42700000
| LSFS-4037S-0200-50Hz | 440 | 37 | 220 | 0 | 0 | One-way | 42500000
| LSFS-4037S-0211-50Hz | 440 | 37 | 220 | 1 | 0 | One-way | 42600000
| LSFS-4037S-0212-50Hz | 440 | 37 | 220 | 2 | 0 | One-way | 42600000
| LSFS-4037S-0213-50Hz | 440 | 37 | 220 | 3 | 0 | One-way | 42700000
| LSFS-4037S-C100-50Hz | 440 | 37 | 110 | 0 | C | One-way | 45900000
| LSFS-4037S-C111-50Hz | 440 | 37 | 110 | 1 | C | One-way | 46000000
| LSFS-4037S-C112-50Hz | 440 | 37 | 110 | 2 | C | One-way | 46000000
| LSFS-4037S-C113-50Hz | 440 | 37 | 110 | 3 | C | One-way | 46100000
| LSFS-4037S-C200-50Hz | 440 | 37 | 220 | 0 | C | One-way | 45900000
| LSFS-4037S-C211-50Hz | 440 | 37 | 220 | 1 | C | One-way | 46000000
| LSFS-4037S-C212-50Hz | 440 | 37 | 220 | 2 | C | One-way | 46000000
| LSFS-4037S-C213-50Hz | 440 | 37 | 220 | 3 | C | One-way | 46100000
| LSFS-3240S-0100-50Hz | 380 | 240 | 110 | 0 | 0 | One-way | 135000000
| LSFS-3240S-0111-50Hz | 380 | 240 | 110 | 1 | 0 | One-way | 135100000
| LSFS-3240S-0112-50Hz | 380 | 240 | 110 | 2 | 0 | One-way | 135100000
| LSFS-3240S-0113-50Hz | 380 | 240 | 110 | 3 | 0 | One-way | 135200000
| LSFS-3240S-0200-50Hz | 380 | 240 | 220 | 0 | 0 | One-way | 135000000
| LSFS-3240S-0211-50Hz | 380 | 240 | 220 | 1 | 0 | One-way | 135100000
| LSFS-3240S-0212-50Hz | 380 | 240 | 220 | 2 | 0 | One-way | 135100000
| LSFS-3240S-0213-50Hz | 380 | 240 | 220 | 3 | 0 | One-way | 135200000
| LSFS-3240S-C100-50Hz | 380 | 240 | 110 | 0 | C | One-way | 138400000
| LSFS-3240S-C111-50Hz | 380 | 240 | 110 | 1 | C | One-way | 138400000
| LSFS-3240S-C112-50Hz | 380 | 240 | 110 | 2 | C | One-way | 138500000
| LSFS-3240S-C113-50Hz | 380 | 240 | 110 | 3 | C | One-way | 138500000
| LSFS-3240S-C200-50Hz | 380 | 240 | 220 | 0 | C | One-way | 138400000
| LSFS-3240S-C211-50Hz | 380 | 240 | 220 | 1 | C | One-way | 138400000
| LSFS-3240S-C212-50Hz | 380 | 240 | 220 | 2 | C | One-way | 138500000
| LSFS-3240S-C213-50Hz | 380 | 240 | 220 | 3 | C | One-way | 138500000
| LSFS-4240S-0100-50Hz | 440 | 240 | 110 | 0 | 0 | One-way | 135000000
| LSFS-4240S-0111-50Hz | 440 | 240 | 110 | 1 | 0 | One-way | 135100000
| LSFS-4240S-0112-50Hz | 440 | 240 | 110 | 2 | 0 | One-way | 135100000
| LSFS-4240S-0113-50Hz | 440 | 240 | 110 | 3 | 0 | One-way | 135200000
| LSFS-4240S-0200-50Hz | 440 | 240 | 220 | 0 | 0 | One-way | 135000000
| LSFS-4240S-0211-50Hz | 440 | 240 | 220 | 1 | 0 | One-way | 135100000
| LSFS-4240S-0212-50Hz | 440 | 240 | 220 | 2 | 0 | One-way | 135100000
| LSFS-4240S-0213-50Hz | 440 | 240 | 220 | 3 | 0 | One-way | 135200000
| LSFS-4240S-C100-50Hz | 440 | 240 | 110 | 0 | C | One-way | 138400000
| LSFS-4240S-C111-50Hz | 440 | 240 | 110 | 1 | C | One-way | 138400000
| LSFS-4240S-C112-50Hz | 440 | 240 | 110 | 2 | C | One-way | 138500000
| LSFS-4240S-C113-50Hz | 440 | 240 | 110 | 3 | C | One-way | 138500000
| LSFS-4240S-C200-50Hz | 440 | 240 | 220 | 0 | C | One-way | 138400000
| LSFS-4240S-C211-50Hz | 440 | 240 | 220 | 1 | C | One-way | 138400000
| LSFS-4240S-C212-50Hz | 440 | 240 | 220 | 2 | C | One-way | 138500000
| LSFS-4240S-C213-50Hz | 440 | 240 | 220 | 3 | C | One-way | 138500000
| LSFS-4056S-0100-50Hz | 440 | 56 | 110 | 0 | 0 | One-way | 53400000
| LSFS-4056S-0111-50Hz | 440 | 56 | 110 | 1 | 0 | One-way | 53400000
| LSFS-4056S-0112-50Hz | 440 | 56 | 110 | 2 | 0 | One-way | 53500000
| LSFS-4056S-0113-50Hz | 440 | 56 | 110 | 3 | 0 | One-way | 53500000
| LSFS-4056S-0200-50Hz | 440 | 56 | 220 | 0 | 0 | One-way | 53400000
| LSFS-4056S-0211-50Hz | 440 | 56 | 220 | 1 | 0 | One-way | 53400000
| LSFS-4056S-0212-50Hz | 440 | 56 | 220 | 2 | 0 | One-way | 53500000
| LSFS-4056S-0213-50Hz | 440 | 56 | 220 | 3 | 0 | One-way | 53500000
| LSFS-4056S-C100-50Hz | 440 | 56 | 110 | 0 | C | One-way | 56700000
| LSFS-4056S-C111-50Hz | 440 | 56 | 110 | 1 | C | One-way | 56800000
| LSFS-4056S-C112-50Hz | 440 | 56 | 110 | 2 | C | One-way | 56800000
| LSFS-4056S-C113-50Hz | 440 | 56 | 110 | 3 | C | One-way | 56900000
| LSFS-4056S-C200-50Hz | 440 | 56 | 220 | 0 | C | One-way | 56700000
| LSFS-4056S-C211-50Hz | 440 | 56 | 220 | 1 | C | One-way | 56800000
| LSFS-4056S-C212-50Hz | 440 | 56 | 220 | 2 | C | One-way | 56800000
| LSFS-4056S-C213-50Hz | 440 | 56 | 220 | 3 | C | One-way | 56900000
| LSFS-3300S-0100-50Hz | 380 | 300 | 110 | 0 | 0 | One-way | 209200000
| LSFS-3300S-0111-50Hz | 380 | 300 | 110 | 1 | 0 | One-way | 209300000
| LSFS-3300S-0112-50Hz | 380 | 300 | 110 | 2 | 0 | One-way | 209400000
| LSFS-3300S-0113-50Hz | 380 | 300 | 110 | 3 | 0 | One-way | 209400000
| LSFS-3300S-0200-50Hz | 380 | 300 | 220 | 0 | 0 | One-way | 209200000
| LSFS-3300S-0211-50Hz | 380 | 300 | 220 | 1 | 0 | One-way | 209300000
| LSFS-3300S-0212-50Hz | 380 | 300 | 220 | 2 | 0 | One-way | 209400000
| LSFS-3300S-0213-50Hz | 380 | 300 | 220 | 3 | 0 | One-way | 209400000
| LSFS-3300S-C100-50Hz | 380 | 300 | 110 | 0 | C | One-way | 212600000
| LSFS-3300S-C111-50Hz | 380 | 300 | 110 | 1 | C | One-way | 212600000
| LSFS-3300S-C112-50Hz | 380 | 300 | 110 | 2 | C | One-way | 212700000
| LSFS-3300S-C113-50Hz | 380 | 300 | 110 | 3 | C | One-way | 212800000
| LSFS-3300S-C200-50Hz | 380 | 300 | 220 | 0 | C | One-way | 212600000
| LSFS-3300S-C211-50Hz | 380 | 300 | 220 | 1 | C | One-way | 212600000
| LSFS-3300S-C212-50Hz | 380 | 300 | 220 | 2 | C | One-way | 212700000
| LSFS-3300S-C213-50Hz | 380 | 300 | 220 | 3 | C | One-way | 212800000
| LSFS-4300S-0100-50Hz | 440 | 300 | 110 | 0 | 0 | One-way | 209200000
| LSFS-4300S-0111-50Hz | 440 | 300 | 110 | 1 | 0 | One-way | 209300000
| LSFS-4300S-0112-50Hz | 440 | 300 | 110 | 2 | 0 | One-way | 209400000
| LSFS-4300S-0113-50Hz | 440 | 300 | 110 | 3 | 0 | One-way | 209400000
| LSFS-4300S-0200-50Hz | 440 | 300 | 220 | 0 | 0 | One-way | 209200000
| LSFS-4300S-0211-50Hz | 440 | 300 | 220 | 1 | 0 | One-way | 209300000
| LSFS-4300S-0212-50Hz | 440 | 300 | 220 | 2 | 0 | One-way | 209400000
| LSFS-4300S-0213-50Hz | 440 | 300 | 220 | 3 | 0 | One-way | 209400000
| LSFS-4300S-C100-50Hz | 440 | 300 | 110 | 0 | C | One-way | 212600000
| LSFS-4300S-C111-50Hz | 440 | 300 | 110 | 1 | C | One-way | 212600000
| LSFS-4300S-C112-50Hz | 440 | 300 | 110 | 2 | C | One-way | 212700000
| LSFS-4300S-C113-50Hz | 440 | 300 | 110 | 3 | C | One-way | 212800000
| LSFS-4300S-C200-50Hz | 440 | 300 | 220 | 0 | C | One-way | 212600000
| LSFS-4300S-C211-50Hz | 440 | 300 | 220 | 1 | C | One-way | 212600000
| LSFS-4300S-C212-50Hz | 440 | 300 | 220 | 2 | C | One-way | 212700000
| LSFS-4300S-C213-50Hz | 440 | 300 | 220 | 3 | C | One-way | 212800000
| LSFS-4075S-0100-50Hz | 440 | 75 | 110 | 0 | 0 | One-way | 68800000
| LSFS-4075S-0111-50Hz | 440 | 75 | 110 | 1 | 0 | One-way | 68900000
| LSFS-4075S-0112-50Hz | 440 | 75 | 110 | 2 | 0 | One-way | 69000000
| LSFS-4075S-0113-50Hz | 440 | 75 | 110 | 3 | 0 | One-way | 69100000
| LSFS-4075S-0200-50Hz | 440 | 75 | 220 | 0 | 0 | One-way | 68800000
| LSFS-4075S-0211-50Hz | 440 | 75 | 220 | 1 | 0 | One-way | 68900000
| LSFS-4075S-0212-50Hz | 440 | 75 | 220 | 2 | 0 | One-way | 69000000
| LSFS-4075S-0213-50Hz | 440 | 75 | 220 | 3 | 0 | One-way | 69100000
| LSFS-4075S-C100-50Hz | 440 | 75 | 110 | 0 | C | One-way | 72200000
| LSFS-4075S-C111-50Hz | 440 | 75 | 110 | 1 | C | One-way | 72300000
| LSFS-4075S-C112-50Hz | 440 | 75 | 110 | 2 | C | One-way | 72400000
| LSFS-4075S-C113-50Hz | 440 | 75 | 110 | 3 | C | One-way | 72400000
| LSFS-4075S-C200-50Hz | 440 | 75 | 220 | 0 | C | One-way | 72200000
| LSFS-4075S-C211-50Hz | 440 | 75 | 220 | 1 | C | One-way | 72300000
| LSFS-4075S-C212-50Hz | 440 | 75 | 220 | 2 | C | One-way | 72400000
| LSFS-4075S-C213-50Hz | 440 | 75 | 220 | 3 | C | One-way | 72400000
| LSFS-4375S-0100-50Hz | 440 | 375 | 110 | 0 | 0 | One-way | 226100000
| LSFS-4375S-0111-50Hz | 440 | 375 | 110 | 1 | 0 | One-way | 226100000
| LSFS-4375S-0112-50Hz | 440 | 375 | 110 | 2 | 0 | One-way | 226200000
| LSFS-4375S-0113-50Hz | 440 | 375 | 110 | 3 | 0 | One-way | 226300000
| LSFS-4375S-0200-50Hz | 440 | 375 | 220 | 0 | 0 | One-way | 226100000
| LSFS-4375S-0211-50Hz | 440 | 375 | 220 | 1 | 0 | One-way | 226100000
| LSFS-4375S-0212-50Hz | 440 | 375 | 220 | 2 | 0 | One-way | 226200000
| LSFS-4375S-0213-50Hz | 440 | 375 | 220 | 3 | 0 | One-way | 226300000
| LSFS-4375S-C100-50Hz | 440 | 375 | 110 | 0 | C | One-way | 229500000
| LSFS-4375S-C111-50Hz | 440 | 375 | 110 | 1 | C | One-way | 229500000
| LSFS-4375S-C112-50Hz | 440 | 375 | 110 | 2 | C | One-way | 229600000
| LSFS-4375S-C113-50Hz | 440 | 375 | 110 | 3 | C | One-way | 229700000
| LSFS-4375S-C200-50Hz | 440 | 375 | 220 | 0 | C | One-way | 229500000
| LSFS-4375S-C211-50Hz | 440 | 375 | 220 | 1 | C | One-way | 229500000
| LSFS-4375S-C212-50Hz | 440 | 375 | 220 | 2 | C | One-way | 229600000
| LSFS-4375S-C213-50Hz | 440 | 375 | 220 | 3 | C | One-way | 229700000
| LSFS-4112S-0100-50Hz | 440 | 112 | 110 | 0 | 0 | One-way | 74300000
| LSFS-4112S-0111-50Hz | 440 | 112 | 110 | 1 | 0 | One-way | 74300000
| LSFS-4112S-0112-50Hz | 440 | 112 | 110 | 2 | 0 | One-way | 74400000
| LSFS-4112S-0113-50Hz | 440 | 112 | 110 | 3 | 0 | One-way | 74500000
| LSFS-4112S-0200-50Hz | 440 | 112 | 220 | 0 | 0 | One-way | 74300000
| LSFS-4112S-0211-50Hz | 440 | 112 | 220 | 1 | 0 | One-way | 74300000
| LSFS-4112S-0212-50Hz | 440 | 112 | 220 | 2 | 0 | One-way | 74400000
| LSFS-4112S-0213-50Hz | 440 | 112 | 220 | 3 | 0 | One-way | 74500000
| LSFS-4112S-C100-50Hz | 440 | 112 | 110 | 0 | C | One-way | 77600000
| LSFS-4112S-C111-50Hz | 440 | 112 | 110 | 1 | C | One-way | 77700000
| LSFS-4112S-C112-50Hz | 440 | 112 | 110 | 2 | C | One-way | 77700000
| LSFS-4112S-C113-50Hz | 440 | 112 | 110 | 3 | C | One-way | 77800000
| LSFS-4112S-C200-50Hz | 440 | 112 | 220 | 0 | C | One-way | 77600000
| LSFS-4112S-C211-50Hz | 440 | 112 | 220 | 1 | C | One-way | 77700000
| LSFS-4112S-C212-50Hz | 440 | 112 | 220 | 2 | C | One-way | 77700000
| LSFS-4112S-C213-50Hz | 440 | 112 | 220 | 3 | C | One-way | 77800000
| LSFS-3450S-0100-50Hz | 380 | 450 | 110 | 0 | 0 | One-way | 290200000
| LSFS-3450S-0111-50Hz | 380 | 450 | 110 | 1 | 0 | One-way | 290300000
| LSFS-3450S-0112-50Hz | 380 | 450 | 110 | 2 | 0 | One-way | 290300000
| LSFS-3450S-0113-50Hz | 380 | 450 | 110 | 3 | 0 | One-way | 290400000
| LSFS-3450S-0200-50Hz | 380 | 450 | 220 | 0 | 0 | One-way | 290200000
| LSFS-3450S-0211-50Hz | 380 | 450 | 220 | 1 | 0 | One-way | 290300000
| LSFS-3450S-0212-50Hz | 380 | 450 | 220 | 2 | 0 | One-way | 290300000
| LSFS-3450S-0213-50Hz | 380 | 450 | 220 | 3 | 0 | One-way | 290400000
| LSFS-3450S-C100-50Hz | 380 | 450 | 110 | 0 | C | One-way | 293600000
| LSFS-3450S-C111-50Hz | 380 | 450 | 110 | 1 | C | One-way | 293600000
| LSFS-3450S-C112-50Hz | 380 | 450 | 110 | 2 | C | One-way | 293700000
| LSFS-3450S-C113-50Hz | 380 | 450 | 110 | 3 | C | One-way | 293700000
| LSFS-3450S-C200-50Hz | 380 | 450 | 220 | 0 | C | One-way | 293600000
| LSFS-3450S-C211-50Hz | 380 | 450 | 220 | 1 | C | One-way | 293600000
| LSFS-3450S-C212-50Hz | 380 | 450 | 220 | 2 | C | One-way | 293700000
| LSFS-3450S-C213-50Hz | 380 | 450 | 220 | 3 | C | One-way | 293700000
| LSFS-4600S-0100-50Hz | 440 | 600 | 110 | 0 | 0 | One-way | 431900000
| LSFS-4600S-0111-50Hz | 440 | 600 | 110 | 1 | 0 | One-way | 432000000
| LSFS-4600S-0112-50Hz | 440 | 600 | 110 | 2 | 0 | One-way | 432000000
| LSFS-4600S-0113-50Hz | 440 | 600 | 110 | 3 | 0 | One-way | 432100000
| LSFS-4600S-0200-50Hz | 440 | 600 | 220 | 0 | 0 | One-way | 431900000
| LSFS-4600S-0211-50Hz | 440 | 600 | 220 | 1 | 0 | One-way | 432000000
| LSFS-4600S-0212-50Hz | 440 | 600 | 220 | 2 | 0 | One-way | 432000000
| LSFS-4600S-0213-50Hz | 440 | 600 | 220 | 3 | 0 | One-way | 432100000
| LSFS-4600S-C100-50Hz | 440 | 600 | 110 | 0 | C | One-way | 435300000
| LSFS-4600S-C111-50Hz | 440 | 600 | 110 | 1 | C | One-way | 435300000
| LSFS-4600S-C112-50Hz | 440 | 600 | 110 | 2 | C | One-way | 435400000
| LSFS-4600S-C113-50Hz | 440 | 600 | 110 | 3 | C | One-way | 435400000
| LSFS-4600S-C200-50Hz | 440 | 600 | 220 | 0 | C | One-way | 435300000
| LSFS-4600S-C211-50Hz | 440 | 600 | 220 | 1 | C | One-way | 435300000
| LSFS-4600S-C212-50Hz | 440 | 600 | 220 | 2 | C | One-way | 435400000
| LSFS-4600S-C213-50Hz | 440 | 600 | 220 | 3 | C | One-way | 435400000
| LSFS-4450S-0100-50Hz | 440 | 450 | 110 | 0 | 0 | One-way | 290200000
| LSFS-4450S-0111-50Hz | 440 | 450 | 110 | 1 | 0 | One-way | 290300000
| LSFS-4450S-0112-50Hz | 440 | 450 | 110 | 2 | 0 | One-way | 290300000
| LSFS-4450S-0113-50Hz | 440 | 450 | 110 | 3 | 0 | One-way | 290400000
| LSFS-4450S-0200-50Hz | 440 | 450 | 220 | 0 | 0 | One-way | 290200000
| LSFS-4450S-0211-50Hz | 440 | 450 | 220 | 1 | 0 | One-way | 290300000
| LSFS-4450S-0212-50Hz | 440 | 450 | 220 | 2 | 0 | One-way | 290300000
| LSFS-4450S-0213-50Hz | 440 | 450 | 220 | 3 | 0 | One-way | 290400000
| LSFS-4450S-C100-50Hz | 440 | 450 | 110 | 0 | C | One-way | 293600000
| LSFS-4450S-C111-50Hz | 440 | 450 | 110 | 1 | C | One-way | 293600000
| LSFS-4450S-C112-50Hz | 440 | 450 | 110 | 2 | C | One-way | 293700000
| LSFS-4450S-C113-50Hz | 440 | 450 | 110 | 3 | C | One-way | 293700000
| LSFS-4450S-C200-50Hz | 440 | 450 | 220 | 0 | C | One-way | 293600000
| LSFS-4450S-C211-50Hz | 440 | 450 | 220 | 1 | C | One-way | 293600000
| LSFS-4450S-C212-50Hz | 440 | 450 | 220 | 2 | C | One-way | 293700000
| LSFS-4450S-C213-50Hz | 440 | 450 | 220 | 3 | C | One-way | 293700000
| LSFS-3375S-0100-50Hz | 380 | 375 | 110 | 0 | 0 | One-way | 226100000
| LSFS-3375S-0111-50Hz | 380 | 375 | 110 | 1 | 0 | One-way | 226100000
| LSFS-3375S-0112-50Hz | 380 | 375 | 110 | 2 | 0 | One-way | 226200000
| LSFS-3375S-0113-50Hz | 380 | 375 | 110 | 3 | 0 | One-way | 226300000
| LSFS-3375S-0200-50Hz | 380 | 375 | 220 | 0 | 0 | One-way | 226100000
| LSFS-3375S-0211-50Hz | 380 | 375 | 220 | 1 | 0 | One-way | 226100000
| LSFS-3375S-0212-50Hz | 380 | 375 | 220 | 2 | 0 | One-way | 226200000
| LSFS-3375S-0213-50Hz | 380 | 375 | 220 | 3 | 0 | One-way | 226300000
| LSFS-3375S-C100-50Hz | 380 | 375 | 110 | 0 | C | One-way | 229500000
| LSFS-3375S-C111-50Hz | 380 | 375 | 110 | 1 | C | One-way | 229500000
| LSFS-3375S-C112-50Hz | 380 | 375 | 110 | 2 | C | One-way | 229600000
| LSFS-3375S-C113-50Hz | 380 | 375 | 110 | 3 | C | One-way | 229700000
| LSFS-3375S-C200-50Hz | 380 | 375 | 220 | 0 | C | One-way | 229500000
| LSFS-3375S-C211-50Hz | 380 | 375 | 220 | 1 | C | One-way | 229500000
| LSFS-3375S-C212-50Hz | 380 | 375 | 220 | 2 | C | One-way | 229600000
| LSFS-3375S-C213-50Hz | 380 | 375 | 220 | 3 | C | One-way | 229700000
| LSFS-3600S-0100-50Hz | 380 | 600 | 110 | 0 | 0 | One-way | 431900000
| LSFS-3600S-0111-50Hz | 380 | 600 | 110 | 1 | 0 | One-way | 432000000
| LSFS-3600S-0112-50Hz | 380 | 600 | 110 | 2 | 0 | One-way | 432000000
| LSFS-3600S-0113-50Hz | 380 | 600 | 110 | 3 | 0 | One-way | 432100000
| LSFS-3600S-0200-50Hz | 380 | 600 | 220 | 0 | 0 | One-way | 431900000
| LSFS-3600S-0211-50Hz | 380 | 600 | 220 | 1 | 0 | One-way | 432000000
| LSFS-3600S-0212-50Hz | 380 | 600 | 220 | 2 | 0 | One-way | 432000000
| LSFS-3600S-0213-50Hz | 380 | 600 | 220 | 3 | 0 | One-way | 432100000
| LSFS-3600S-C100-50Hz | 380 | 600 | 110 | 0 | C | One-way | 435300000
| LSFS-3600S-C111-50Hz | 380 | 600 | 110 | 1 | C | One-way | 435300000
| LSFS-3600S-C112-50Hz | 380 | 600 | 110 | 2 | C | One-way | 435400000
| LSFS-3600S-C113-50Hz | 380 | 600 | 110 | 3 | C | One-way | 435400000
| LSFS-3600S-C200-50Hz | 380 | 600 | 220 | 0 | C | One-way | 435300000
| LSFS-3600S-C211-50Hz | 380 | 600 | 220 | 1 | C | One-way | 435300000
| LSFS-3600S-C212-50Hz | 380 | 600 | 220 | 2 | C | One-way | 435400000
| LSFS-3600S-C213-50Hz | 380 | 600 | 220 | 3 | C | One-way | 435400000
| LSFS-2098S-0100-50Hz | 220 | 98 | 110 | 0 | 0 | One-way | 118100000
| LSFS-2098S-0111-50Hz | 220 | 98 | 110 | 1 | 0 | One-way | 118200000
| LSFS-2098S-0112-50Hz | 220 | 98 | 110 | 2 | 0 | One-way | 118200000
| LSFS-2098S-0113-50Hz | 220 | 98 | 110 | 3 | 0 | One-way | 118300000
| LSFS-2098S-0200-50Hz | 220 | 98 | 220 | 0 | 0 | One-way | 118100000
| LSFS-2098S-0211-50Hz | 220 | 98 | 220 | 1 | 0 | One-way | 118200000
| LSFS-2098S-0212-50Hz | 220 | 98 | 220 | 2 | 0 | One-way | 118200000
| LSFS-2098S-0213-50Hz | 220 | 98 | 220 | 3 | 0 | One-way | 118300000
| LSFS-2098S-C100-50Hz | 220 | 98 | 110 | 0 | C | One-way | 121500000
| LSFS-2098S-C111-50Hz | 220 | 98 | 110 | 1 | C | One-way | 121600000
| LSFS-2098S-C112-50Hz | 220 | 98 | 110 | 2 | C | One-way | 121600000
| LSFS-2098S-C113-50Hz | 220 | 98 | 110 | 3 | C | One-way | 121700000
| LSFS-2098S-C200-50Hz | 220 | 98 | 220 | 0 | C | One-way | 121500000
| LSFS-2098S-C211-50Hz | 220 | 98 | 220 | 1 | C | One-way | 121600000
| LSFS-2098S-C212-50Hz | 220 | 98 | 220 | 2 | C | One-way | 121600000
| LSFS-2098S-C213-50Hz | 220 | 98 | 220 | 3 | C | One-way | 121700000
| LSFS-2187S-0100-50Hz | 220 | 187 | 110 | 0 | 0 | One-way | 226100000
| LSFS-2187S-0111-50Hz | 220 | 187 | 110 | 1 | 0 | One-way | 226100000
| LSFS-2187S-0112-50Hz | 220 | 187 | 110 | 2 | 0 | One-way | 226200000
| LSFS-2187S-0113-50Hz | 220 | 187 | 110 | 3 | 0 | One-way | 226300000
| LSFS-2187S-0200-50Hz | 220 | 187 | 220 | 0 | 0 | One-way | 226100000
| LSFS-2187S-0211-50Hz | 220 | 187 | 220 | 1 | 0 | One-way | 226100000
| LSFS-2187S-0212-50Hz | 220 | 187 | 220 | 2 | 0 | One-way | 226200000
| LSFS-2187S-0213-50Hz | 220 | 187 | 220 | 3 | 0 | One-way | 226300000
| LSFS-2187S-C100-50Hz | 220 | 187 | 110 | 0 | C | One-way | 229500000
| LSFS-2187S-C111-50Hz | 220 | 187 | 110 | 1 | C | One-way | 229500000
| LSFS-2187S-C112-50Hz | 220 | 187 | 110 | 2 | C | One-way | 229600000
| LSFS-2187S-C113-50Hz | 220 | 187 | 110 | 3 | C | One-way | 229700000
| LSFS-2187S-C200-50Hz | 220 | 187 | 220 | 0 | C | One-way | 229500000
| LSFS-2187S-C211-50Hz | 220 | 187 | 220 | 1 | C | One-way | 229500000
| LSFS-2187S-C212-50Hz | 220 | 187 | 220 | 2 | C | One-way | 229600000
| LSFS-2187S-C213-50Hz | 220 | 187 | 220 | 3 | C | One-way | 229700000
| LSFS-2225S-0100-50Hz | 220 | 225 | 110 | 0 | 0 | One-way | 290200000
| LSFS-2225S-0111-50Hz | 220 | 225 | 110 | 1 | 0 | One-way | 290300000
| LSFS-2225S-0112-50Hz | 220 | 225 | 110 | 2 | 0 | One-way | 290300000
| LSFS-2225S-0113-50Hz | 220 | 225 | 110 | 3 | 0 | One-way | 290400000
| LSFS-2225S-0200-50Hz | 220 | 225 | 220 | 0 | 0 | One-way | 290200000
| LSFS-2225S-0211-50Hz | 220 | 225 | 220 | 1 | 0 | One-way | 290300000
| LSFS-2225S-0212-50Hz | 220 | 225 | 220 | 2 | 0 | One-way | 290300000
| LSFS-2225S-0213-50Hz | 220 | 225 | 220 | 3 | 0 | One-way | 290400000
| LSFS-2225S-C100-50Hz | 220 | 225 | 110 | 0 | C | One-way | 293600000
| LSFS-2225S-C111-50Hz | 220 | 225 | 110 | 1 | C | One-way | 293600000
| LSFS-2225S-C112-50Hz | 220 | 225 | 110 | 2 | C | One-way | 293700000
| LSFS-2225S-C113-50Hz | 220 | 225 | 110 | 3 | C | One-way | 293700000
| LSFS-2225S-C200-50Hz | 220 | 225 | 220 | 0 | C | One-way | 293600000
| LSFS-2225S-C211-50Hz | 220 | 225 | 220 | 1 | C | One-way | 293600000
| LSFS-2225S-C212-50Hz | 220 | 225 | 220 | 2 | C | One-way | 293700000
| LSFS-2225S-C213-50Hz | 220 | 225 | 220 | 3 | C | One-way | 293700000
| LSFS-2002BPS-0100-50Hz | 220 | 2.2 | 110 | 0 | 0 | By-Pass | 26100000
| LSFS-2002BPS-0111-50Hz | 220 | 2.2 | 110 | 1 | 0 | By-Pass | 26100000
| LSFS-2002BPS-0112-50Hz | 220 | 2.2 | 110 | 2 | 0 | By-Pass | 26200000
| LSFS-2002BPS-0113-50Hz | 220 | 2.2 | 110 | 3 | 0 | By-Pass | 26200000
| LSFS-2002BPS-0200-50Hz | 220 | 2.2 | 220 | 0 | 0 | By-Pass | 26100000
| LSFS-2002BPS-0211-50Hz | 220 | 2.2 | 220 | 1 | 0 | By-Pass | 26100000
| LSFS-2002BPS-0212-50Hz | 220 | 2.2 | 220 | 2 | 0 | By-Pass | 26200000
| LSFS-2002BPS-0213-50Hz | 220 | 2.2 | 220 | 3 | 0 | By-Pass | 26200000
| LSFS-2002BPS-C100-50Hz | 220 | 2.2 | 110 | 0 | C | By-Pass | 29400000
| LSFS-2002BPS-C111-50Hz | 220 | 2.2 | 110 | 1 | C | By-Pass | 29500000
| LSFS-2002BPS-C112-50Hz | 220 | 2.2 | 110 | 2 | C | By-Pass | 29500000
| LSFS-2002BPS-C113-50Hz | 220 | 2.2 | 110 | 3 | C | By-Pass | 29600000
| LSFS-2002BPS-C200-50Hz | 220 | 2.2 | 220 | 0 | C | By-Pass | 29400000
| LSFS-2002BPS-C211-50Hz | 220 | 2.2 | 220 | 1 | C | By-Pass | 29500000
| LSFS-2002BPS-C212-50Hz | 220 | 2.2 | 220 | 2 | C | By-Pass | 29500000
| LSFS-2002BPS-C213-50Hz | 220 | 2.2 | 220 | 3 | C | By-Pass | 29400000
| LSFS-2003BPS-0100-50Hz | 220 | 3.7 | 110 | 0 | 0 | By-Pass | 26100000
| LSFS-2003BPS-0111-50Hz | 220 | 3.7 | 110 | 1 | 0 | By-Pass | 26100000
| LSFS-2003BPS-0112-50Hz | 220 | 3.7 | 110 | 2 | 0 | By-Pass | 26200000
| LSFS-2003BPS-0113-50Hz | 220 | 3.7 | 110 | 3 | 0 | By-Pass | 26200000
| LSFS-2003BPS-0200-50Hz | 220 | 3.7 | 220 | 0 | 0 | By-Pass | 26100000
| LSFS-2003BPS-0211-50Hz | 220 | 3.7 | 220 | 1 | 0 | By-Pass | 26100000
| LSFS-2003BPS-0212-50Hz | 220 | 3.7 | 220 | 2 | 0 | By-Pass | 26200000
| LSFS-2003BPS-0213-50Hz | 220 | 3.7 | 220 | 3 | 0 | By-Pass | 26200000
| LSFS-2003BPS-C100-50Hz | 220 | 3.7 | 110 | 0 | C | By-Pass | 29400000
| LSFS-2003BPS-C111-50Hz | 220 | 3.7 | 110 | 1 | C | By-Pass | 29500000
| LSFS-2003BPS-C112-50Hz | 220 | 3.7 | 110 | 2 | C | By-Pass | 29500000
| LSFS-2003BPS-C113-50Hz | 220 | 3.7 | 110 | 3 | C | By-Pass | 29600000
| LSFS-2003BPS-C200-50Hz | 220 | 3.7 | 220 | 0 | C | By-Pass | 29400000
| LSFS-2003BPS-C211-50Hz | 220 | 3.7 | 220 | 1 | C | By-Pass | 29500000
| LSFS-2003BPS-C212-50Hz | 220 | 3.7 | 220 | 2 | C | By-Pass | 29500000
| LSFS-2003BPS-C213-50Hz | 220 | 3.7 | 220 | 3 | C | By-Pass | 29600000
| LSFS-2005BPS-0100-50Hz | 220 | 5.5 | 110 | 0 | 0 | By-Pass | 26700000
| LSFS-2005BPS-0111-50Hz | 220 | 5.5 | 110 | 1 | 0 | By-Pass | 26800000
| LSFS-2005BPS-0112-50Hz | 220 | 5.5 | 110 | 2 | 0 | By-Pass | 26900000
| LSFS-2005BPS-0113-50Hz | 220 | 5.5 | 110 | 3 | 0 | By-Pass | 26900000
| LSFS-2005BPS-0200-50Hz | 220 | 5.5 | 220 | 0 | 0 | By-Pass | 26700000
| LSFS-2005BPS-0211-50Hz | 220 | 5.5 | 220 | 1 | 0 | By-Pass | 26800000
| LSFS-2005BPS-0212-50Hz | 220 | 5.5 | 220 | 2 | 0 | By-Pass | 26900000
| LSFS-2005BPS-0213-50Hz | 220 | 5.5 | 220 | 3 | 0 | By-Pass | 26900000
| LSFS-2005BPS-C100-50Hz | 220 | 5.5 | 110 | 0 | C | By-Pass | 30100000
| LSFS-2005BPS-C111-50Hz | 220 | 5.5 | 110 | 1 | C | By-Pass | 30100000
| LSFS-2005BPS-C112-50Hz | 220 | 5.5 | 110 | 2 | C | By-Pass | 30200000
| LSFS-2005BPS-C113-50Hz | 220 | 5.5 | 110 | 3 | C | By-Pass | 30300000
| LSFS-2005BPS-C200-50Hz | 220 | 5.5 | 220 | 0 | C | By-Pass | 30100000
| LSFS-2005BPS-C211-50Hz | 220 | 5.5 | 220 | 1 | C | By-Pass | 30100000
| LSFS-2005BPS-C212-50Hz | 220 | 5.5 | 220 | 2 | C | By-Pass | 30200000
| LSFS-2005BPS-C213-50Hz | 220 | 5.5 | 220 | 3 | C | By-Pass | 30300000
| LSFS-2007BPS-0100-50Hz | 220 | 7.5 | 110 | 0 | 0 | By-Pass | 27400000
| LSFS-2007BPS-0111-50Hz | 220 | 7.5 | 110 | 1 | 0 | By-Pass | 27500000
| LSFS-2007BPS-0112-50Hz | 220 | 7.5 | 110 | 2 | 0 | By-Pass | 27500000
| LSFS-2007BPS-0113-50Hz | 220 | 7.5 | 110 | 3 | 0 | By-Pass | 27600000
| LSFS-2007BPS-0200-50Hz | 220 | 7.5 | 220 | 0 | 0 | By-Pass | 27400000
| LSFS-2007BPS-0211-50Hz | 220 | 7.5 | 220 | 1 | 0 | By-Pass | 27500000
| LSFS-2007BPS-0212-50Hz | 220 | 7.5 | 220 | 2 | 0 | By-Pass | 27500000
| LSFS-2007BPS-0213-50Hz | 220 | 7.5 | 220 | 3 | 0 | By-Pass | 27600000
| LSFS-2007BPS-C100-50Hz | 220 | 7.5 | 110 | 0 | C | By-Pass | 30800000
| LSFS-2007BPS-C111-50Hz | 220 | 7.5 | 110 | 1 | C | By-Pass | 30800000
| LSFS-2007BPS-C112-50Hz | 220 | 7.5 | 110 | 2 | C | By-Pass | 30900000
| LSFS-2007BPS-C113-50Hz | 220 | 7.5 | 110 | 3 | C | By-Pass | 30900000
| LSFS-2007BPS-C200-50Hz | 220 | 7.5 | 220 | 0 | C | By-Pass | 30800000
| LSFS-2007BPS-C211-50Hz | 220 | 7.5 | 220 | 1 | C | By-Pass | 30800000
| LSFS-2007BPS-C212-50Hz | 220 | 7.5 | 220 | 2 | C | By-Pass | 30900000
| LSFS-2007BPS-C213-50Hz | 220 | 7.5 | 220 | 3 | C | By-Pass | 30900000
| LSFS-2011BPS-0100-50Hz | 220 | 11 | 110 | 0 | 0 | By-Pass | 30800000
| LSFS-2011BPS-0111-50Hz | 220 | 11 | 110 | 1 | 0 | By-Pass | 30800000
| LSFS-2011BPS-0112-50Hz | 220 | 11 | 110 | 2 | 0 | By-Pass | 30900000
| LSFS-2011BPS-0113-50Hz | 220 | 11 | 110 | 3 | 0 | By-Pass | 30900000
| LSFS-2011BPS-0200-50Hz | 220 | 11 | 220 | 0 | 0 | By-Pass | 30800000
| LSFS-2011BPS-0211-50Hz | 220 | 11 | 220 | 1 | 0 | By-Pass | 30800000
| LSFS-2011BPS-0212-50Hz | 220 | 11 | 220 | 2 | 0 | By-Pass | 30900000
| LSFS-2011BPS-0213-50Hz | 220 | 11 | 220 | 3 | 0 | By-Pass | 30900000
| LSFS-2011BPS-C100-50Hz | 220 | 11 | 110 | 0 | C | By-Pass | 34100000
| LSFS-2011BPS-C111-50Hz | 220 | 11 | 110 | 1 | C | By-Pass | 34200000
| LSFS-2011BPS-C112-50Hz | 220 | 11 | 110 | 2 | C | By-Pass | 34300000
| LSFS-2011BPS-C113-50Hz | 220 | 11 | 110 | 3 | C | By-Pass | 34300000
| LSFS-2011BPS-C200-50Hz | 220 | 11 | 220 | 0 | C | By-Pass | 34100000
| LSFS-2011BPS-C211-50Hz | 220 | 11 | 220 | 1 | C | By-Pass | 34200000
| LSFS-2011BPS-C212-50Hz | 220 | 11 | 220 | 2 | C | By-Pass | 34300000
| LSFS-2011BPS-C213-50Hz | 220 | 11 | 220 | 3 | C | By-Pass | 34300000
| LSFS-2015BPS-0100-50Hz | 220 | 15 | 110 | 0 | 0 | By-Pass | 44300000
| LSFS-2015BPS-0111-50Hz | 220 | 15 | 110 | 1 | 0 | By-Pass | 44300000
| LSFS-2015BPS-0112-50Hz | 220 | 15 | 110 | 2 | 0 | By-Pass | 44400000
| LSFS-2015BPS-0113-50Hz | 220 | 15 | 110 | 3 | 0 | By-Pass | 44400000
| LSFS-2015BPS-0200-50Hz | 220 | 15 | 220 | 0 | 0 | By-Pass | 44300000
| LSFS-2015BPS-0211-50Hz | 220 | 15 | 220 | 1 | 0 | By-Pass | 44300000
| LSFS-2015BPS-0212-50Hz | 220 | 15 | 220 | 2 | 0 | By-Pass | 44400000
| LSFS-2015BPS-0213-50Hz | 220 | 15 | 220 | 3 | 0 | By-Pass | 44400000
| LSFS-2015BPS-C100-50Hz | 220 | 15 | 110 | 0 | C | By-Pass | 47600000
| LSFS-2015BPS-C111-50Hz | 220 | 15 | 110 | 1 | C | By-Pass | 47700000
| LSFS-2015BPS-C112-50Hz | 220 | 15 | 110 | 2 | C | By-Pass | 47800000
| LSFS-2015BPS-C113-50Hz | 220 | 15 | 110 | 3 | C | By-Pass | 47800000
| LSFS-2015BPS-C200-50Hz | 220 | 15 | 220 | 0 | C | By-Pass | 47600000
| LSFS-2015BPS-C211-50Hz | 220 | 15 | 220 | 1 | C | By-Pass | 47700000
| LSFS-2015BPS-C212-50Hz | 220 | 15 | 220 | 2 | C | By-Pass | 47800000
| LSFS-2015BPS-C213-50Hz | 220 | 15 | 220 | 3 | C | By-Pass | 47800000
| LSFS-3003BPS-0100-50Hz | 380 | 3.7 | 110 | 0 | 0 | By-Pass | 24000000
| LSFS-3003BPS-0111-50Hz | 380 | 3.7 | 110 | 1 | 0 | By-Pass | 24100000
| LSFS-3003BPS-0112-50Hz | 380 | 3.7 | 110 | 2 | 0 | By-Pass | 24100000
| LSFS-3003BPS-0113-50Hz | 380 | 3.7 | 110 | 3 | 0 | By-Pass | 24200000
| LSFS-3003BPS-0200-50Hz | 380 | 3.7 | 220 | 0 | 0 | By-Pass | 24000000
| LSFS-3003BPS-0211-50Hz | 380 | 3.7 | 220 | 1 | 0 | By-Pass | 24100000
| LSFS-3003BPS-0212-50Hz | 380 | 3.7 | 220 | 2 | 0 | By-Pass | 24100000
| LSFS-3003BPS-0213-50Hz | 380 | 3.7 | 220 | 3 | 0 | By-Pass | 24200000
| LSFS-3003BPS-C100-50Hz | 380 | 3.7 | 110 | 0 | C | By-Pass | 27400000
| LSFS-3003BPS-C111-50Hz | 380 | 3.7 | 110 | 1 | C | By-Pass | 27500000
| LSFS-3003BPS-C112-50Hz | 380 | 3.7 | 110 | 2 | C | By-Pass | 27500000
| LSFS-3003BPS-C113-50Hz | 380 | 3.7 | 110 | 3 | C | By-Pass | 27600000
| LSFS-3003BPS-C200-50Hz | 380 | 3.7 | 220 | 0 | C | By-Pass | 27400000
| LSFS-3003BPS-C211-50Hz | 380 | 3.7 | 220 | 1 | C | By-Pass | 27500000
| LSFS-3003BPS-C212-50Hz | 380 | 3.7 | 220 | 2 | C | By-Pass | 27500000
| LSFS-3003BPS-C213-50Hz | 380 | 3.7 | 220 | 3 | C | By-Pass | 27600000
| LSFS-3005BPS-0100-50Hz | 380 | 5.5 | 110 | 0 | 0 | By-Pass | 25400000
| LSFS-3005BPS-0111-50Hz | 380 | 5.5 | 110 | 1 | 0 | By-Pass | 25400000
| LSFS-3005BPS-0112-50Hz | 380 | 5.5 | 110 | 2 | 0 | By-Pass | 25500000
| LSFS-3005BPS-0113-50Hz | 380 | 5.5 | 110 | 3 | 0 | By-Pass | 25600000
| LSFS-3005BPS-0200-50Hz | 380 | 5.5 | 220 | 0 | 0 | By-Pass | 25400000
| LSFS-3005BPS-0211-50Hz | 380 | 5.5 | 220 | 1 | 0 | By-Pass | 25400000
| LSFS-3005BPS-0212-50Hz | 380 | 5.5 | 220 | 2 | 0 | By-Pass | 25500000
| LSFS-3005BPS-0213-50Hz | 380 | 5.5 | 220 | 3 | 0 | By-Pass | 25600000
| LSFS-3005BPS-C100-50Hz | 380 | 5.5 | 110 | 0 | C | By-Pass | 28700000
| LSFS-3005BPS-C111-50Hz | 380 | 5.5 | 110 | 1 | C | By-Pass | 28800000
| LSFS-3005BPS-C112-50Hz | 380 | 5.5 | 110 | 2 | C | By-Pass | 28800000
| LSFS-3005BPS-C113-50Hz | 380 | 5.5 | 110 | 3 | C | By-Pass | 29000000
| LSFS-3005BPS-C200-50Hz | 380 | 5.5 | 220 | 0 | C | By-Pass | 28700000
| LSFS-3005BPS-C211-50Hz | 380 | 5.5 | 220 | 1 | C | By-Pass | 28800000
| LSFS-3005BPS-C212-50Hz | 380 | 5.5 | 220 | 2 | C | By-Pass | 28800000
| LSFS-3005BPS-C213-50Hz | 380 | 5.5 | 220 | 3 | C | By-Pass | 29000000
| LSFS-3007BPS-0100-50Hz | 380 | 7.5 | 110 | 0 | 0 | By-Pass | 26100000
| LSFS-3007BPS-0111-50Hz | 380 | 7.5 | 110 | 1 | 0 | By-Pass | 26100000
| LSFS-3007BPS-0112-50Hz | 380 | 7.5 | 110 | 2 | 0 | By-Pass | 26200000
| LSFS-3007BPS-0113-50Hz | 380 | 7.5 | 110 | 3 | 0 | By-Pass | 26200000
| LSFS-3007BPS-0200-50Hz | 380 | 7.5 | 220 | 0 | 0 | By-Pass | 26100000
| LSFS-3007BPS-0211-50Hz | 380 | 7.5 | 220 | 1 | 0 | By-Pass | 26100000
| LSFS-3007BPS-0212-50Hz | 380 | 7.5 | 220 | 2 | 0 | By-Pass | 26200000
| LSFS-3007BPS-0213-50Hz | 380 | 7.5 | 220 | 3 | 0 | By-Pass | 26200000
| LSFS-3007BPS-C100-50Hz | 380 | 7.5 | 110 | 0 | C | By-Pass | 29400000
| LSFS-3007BPS-C111-50Hz | 380 | 7.5 | 110 | 1 | C | By-Pass | 29500000
| LSFS-3007BPS-C112-50Hz | 380 | 7.5 | 110 | 2 | C | By-Pass | 29500000
| LSFS-3007BPS-C113-50Hz | 380 | 7.5 | 110 | 3 | C | By-Pass | 29600000
| LSFS-3007BPS-C200-50Hz | 380 | 7.5 | 220 | 0 | C | By-Pass | 29400000
| LSFS-3007BPS-C211-50Hz | 380 | 7.5 | 220 | 1 | C | By-Pass | 29500000
| LSFS-3007BPS-C212-50Hz | 380 | 7.5 | 220 | 2 | C | By-Pass | 29500000
| LSFS-3007BPS-C213-50Hz | 380 | 7.5 | 220 | 3 | C | By-Pass | 29600000
| LSFS-3011BPS-0100-50Hz | 380 | 11 | 110 | 0 | 0 | By-Pass | 27000000
| LSFS-3011BPS-0111-50Hz | 380 | 11 | 110 | 1 | 0 | By-Pass | 27100000
| LSFS-3011BPS-0112-50Hz | 380 | 11 | 110 | 2 | 0 | By-Pass | 27200000
| LSFS-3011BPS-0113-50Hz | 380 | 11 | 110 | 3 | 0 | By-Pass | 27200000
| LSFS-3011BPS-0200-50Hz | 380 | 11 | 220 | 0 | 0 | By-Pass | 27000000
| LSFS-3011BPS-0211-50Hz | 380 | 11 | 220 | 1 | 0 | By-Pass | 27100000
| LSFS-3011BPS-0212-50Hz | 380 | 11 | 220 | 2 | 0 | By-Pass | 27200000
| LSFS-3011BPS-0213-50Hz | 380 | 11 | 220 | 3 | 0 | By-Pass | 27200000
| LSFS-3011BPS-C100-50Hz | 380 | 11 | 110 | 0 | C | By-Pass | 30400000
| LSFS-3011BPS-C111-50Hz | 380 | 11 | 110 | 1 | C | By-Pass | 30500000
| LSFS-3011BPS-C112-50Hz | 380 | 11 | 110 | 2 | C | By-Pass | 30600000
| LSFS-3011BPS-C113-50Hz | 380 | 11 | 110 | 3 | C | By-Pass | 30600000
| LSFS-3011BPS-C200-50Hz | 380 | 11 | 220 | 0 | C | By-Pass | 30400000
| LSFS-3011BPS-C211-50Hz | 380 | 11 | 220 | 1 | C | By-Pass | 30500000
| LSFS-3011BPS-C212-50Hz | 380 | 11 | 220 | 2 | C | By-Pass | 30600000
| LSFS-3011BPS-C213-50Hz | 380 | 11 | 220 | 3 | C | By-Pass | 30600000
| LSFS-3015BPS-0100-50Hz | 380 | 15 | 110 | 0 | 0 | By-Pass | 28700000
| LSFS-3015BPS-0111-50Hz | 380 | 15 | 110 | 1 | 0 | By-Pass | 28800000
| LSFS-3015BPS-0112-50Hz | 380 | 15 | 110 | 2 | 0 | By-Pass | 28800000
| LSFS-3015BPS-0113-50Hz | 380 | 15 | 110 | 3 | 0 | By-Pass | 29000000
| LSFS-3015BPS-0200-50Hz | 380 | 15 | 220 | 0 | 0 | By-Pass | 28700000
| LSFS-3015BPS-0211-50Hz | 380 | 15 | 220 | 1 | 0 | By-Pass | 28800000
| LSFS-3015BPS-0212-50Hz | 380 | 15 | 220 | 2 | 0 | By-Pass | 28800000
| LSFS-3015BPS-0213-50Hz | 380 | 15 | 220 | 3 | 0 | By-Pass | 29000000
| LSFS-3015BPS-C100-50Hz | 380 | 15 | 110 | 0 | C | By-Pass | 32100000
| LSFS-3015BPS-C111-50Hz | 380 | 15 | 110 | 1 | C | By-Pass | 32200000
| LSFS-3015BPS-C112-50Hz | 380 | 15 | 110 | 2 | C | By-Pass | 32200000
| LSFS-3015BPS-C113-50Hz | 380 | 15 | 110 | 3 | C | By-Pass | 32300000
| LSFS-3015BPS-C200-50Hz | 380 | 15 | 220 | 0 | C | By-Pass | 32100000
| LSFS-3015BPS-C211-50Hz | 380 | 15 | 220 | 1 | C | By-Pass | 32200000
| LSFS-3015BPS-C212-50Hz | 380 | 15 | 220 | 2 | C | By-Pass | 32200000
| LSFS-3015BPS-C213-50Hz | 380 | 15 | 220 | 3 | C | By-Pass | 32300000
| LSFS-4003BPS-0100-50Hz | 440 | 3.7 | 110 | 0 | 0 | By-Pass | 24000000
| LSFS-4003BPS-0111-50Hz | 440 | 3.7 | 110 | 1 | 0 | By-Pass | 24100000
| LSFS-4003BPS-0112-50Hz | 440 | 3.7 | 110 | 2 | 0 | By-Pass | 24100000
| LSFS-4003BPS-0113-50Hz | 440 | 3.7 | 110 | 3 | 0 | By-Pass | 24200000
| LSFS-4003BPS-0200-50Hz | 440 | 3.7 | 220 | 0 | 0 | By-Pass | 24000000
| LSFS-4003BPS-0211-50Hz | 440 | 3.7 | 220 | 1 | 0 | By-Pass | 24100000
| LSFS-4003BPS-0212-50Hz | 440 | 3.7 | 220 | 2 | 0 | By-Pass | 24100000
| LSFS-4003BPS-0213-50Hz | 440 | 3.7 | 220 | 3 | 0 | By-Pass | 24200000
| LSFS-4003BPS-C100-50Hz | 440 | 3.7 | 110 | 0 | C | By-Pass | 27400000
| LSFS-4003BPS-C111-50Hz | 440 | 3.7 | 110 | 1 | C | By-Pass | 27500000
| LSFS-4003BPS-C112-50Hz | 440 | 3.7 | 110 | 2 | C | By-Pass | 27500000
| LSFS-4003BPS-C113-50Hz | 440 | 3.7 | 110 | 3 | C | By-Pass | 27600000
| LSFS-4003BPS-C200-50Hz | 440 | 3.7 | 220 | 0 | C | By-Pass | 27400000
| LSFS-4003BPS-C211-50Hz | 440 | 3.7 | 220 | 1 | C | By-Pass | 27500000
| LSFS-4003BPS-C212-50Hz | 440 | 3.7 | 220 | 2 | C | By-Pass | 27500000
| LSFS-4003BPS-C213-50Hz | 440 | 3.7 | 220 | 3 | C | By-Pass | 27600000
| LSFS-4005BPS-0100-50Hz | 440 | 5.5 | 110 | 0 | 0 | By-Pass | 25400000
| LSFS-4005BPS-0111-50Hz | 440 | 5.5 | 110 | 1 | 0 | By-Pass | 25400000
| LSFS-4005BPS-0112-50Hz | 440 | 5.5 | 110 | 2 | 0 | By-Pass | 25500000
| LSFS-4005BPS-0113-50Hz | 440 | 5.5 | 110 | 3 | 0 | By-Pass | 25600000
| LSFS-4005BPS-0200-50Hz | 440 | 5.5 | 220 | 0 | 0 | By-Pass | 25400000
| LSFS-4005BPS-0211-50Hz | 440 | 5.5 | 220 | 1 | 0 | By-Pass | 25400000
| LSFS-4005BPS-0212-50Hz | 440 | 5.5 | 220 | 2 | 0 | By-Pass | 25500000
| LSFS-4005BPS-0213-50Hz | 440 | 5.5 | 220 | 3 | 0 | By-Pass | 25600000
| LSFS-4005BPS-C100-50Hz | 440 | 5.5 | 110 | 0 | C | By-Pass | 28700000
| LSFS-4005BPS-C111-50Hz | 440 | 5.5 | 110 | 1 | C | By-Pass | 28800000
| LSFS-4005BPS-C112-50Hz | 440 | 5.5 | 110 | 2 | C | By-Pass | 28800000
| LSFS-4005BPS-C113-50Hz | 440 | 5.5 | 110 | 3 | C | By-Pass | 29000000
| LSFS-4005BPS-C200-50Hz | 440 | 5.5 | 220 | 0 | C | By-Pass | 28700000
| LSFS-4005BPS-C211-50Hz | 440 | 5.5 | 220 | 1 | C | By-Pass | 28800000
| LSFS-4005BPS-C212-50Hz | 440 | 5.5 | 220 | 2 | C | By-Pass | 28800000
| LSFS-4005BPS-C213-50Hz | 440 | 5.5 | 220 | 3 | C | By-Pass | 29000000
| LSFS-4007BPS-0100-50Hz | 440 | 7.5 | 110 | 0 | 0 | By-Pass | 26100000
| LSFS-4007BPS-0111-50Hz | 440 | 7.5 | 110 | 1 | 0 | By-Pass | 26100000
| LSFS-4007BPS-0112-50Hz | 440 | 7.5 | 110 | 2 | 0 | By-Pass | 26200000
| LSFS-4007BPS-0113-50Hz | 440 | 7.5 | 110 | 3 | 0 | By-Pass | 26200000
| LSFS-4007BPS-0200-50Hz | 440 | 7.5 | 220 | 0 | 0 | By-Pass | 26100000
| LSFS-4007BPS-0211-50Hz | 440 | 7.5 | 220 | 1 | 0 | By-Pass | 26100000
| LSFS-4007BPS-0212-50Hz | 440 | 7.5 | 220 | 2 | 0 | By-Pass | 26200000
| LSFS-4007BPS-0213-50Hz | 440 | 7.5 | 220 | 3 | 0 | By-Pass | 26200000
| LSFS-4007BPS-C100-50Hz | 440 | 7.5 | 110 | 0 | C | By-Pass | 29400000
| LSFS-4007BPS-C111-50Hz | 440 | 7.5 | 110 | 1 | C | By-Pass | 29500000
| LSFS-4007BPS-C112-50Hz | 440 | 7.5 | 110 | 2 | C | By-Pass | 29500000
| LSFS-4007BPS-C113-50Hz | 440 | 7.5 | 110 | 3 | C | By-Pass | 29600000
| LSFS-4007BPS-C200-50Hz | 440 | 7.5 | 220 | 0 | C | By-Pass | 29400000
| LSFS-4007BPS-C211-50Hz | 440 | 7.5 | 220 | 1 | C | By-Pass | 29500000
| LSFS-4007BPS-C212-50Hz | 440 | 7.5 | 220 | 2 | C | By-Pass | 29500000
| LSFS-4007BPS-C213-50Hz | 440 | 7.5 | 220 | 3 | C | By-Pass | 29600000
| LSFS-4011BPS-0100-50Hz | 440 | 11 | 110 | 0 | 0 | By-Pass | 27000000
| LSFS-4011BPS-0111-50Hz | 440 | 11 | 110 | 1 | 0 | By-Pass | 27100000
| LSFS-4011BPS-0112-50Hz | 440 | 11 | 110 | 2 | 0 | By-Pass | 27200000
| LSFS-4011BPS-0113-50Hz | 440 | 11 | 110 | 3 | 0 | By-Pass | 27200000
| LSFS-4011BPS-0200-50Hz | 440 | 11 | 220 | 0 | 0 | By-Pass | 27000000
| LSFS-4011BPS-0211-50Hz | 440 | 11 | 220 | 1 | 0 | By-Pass | 27100000
| LSFS-4011BPS-0212-50Hz | 440 | 11 | 220 | 2 | 0 | By-Pass | 27200000
| LSFS-4011BPS-0213-50Hz | 440 | 11 | 220 | 3 | 0 | By-Pass | 27200000
| LSFS-4011BPS-C100-50Hz | 440 | 11 | 110 | 0 | C | By-Pass | 30400000
| LSFS-4011BPS-C111-50Hz | 440 | 11 | 110 | 1 | C | By-Pass | 30500000
| LSFS-4011BPS-C112-50Hz | 440 | 11 | 110 | 2 | C | By-Pass | 30600000
| LSFS-4011BPS-C113-50Hz | 440 | 11 | 110 | 3 | C | By-Pass | 30600000
| LSFS-4011BPS-C200-50Hz | 440 | 11 | 220 | 0 | C | By-Pass | 30400000
| LSFS-4011BPS-C211-50Hz | 440 | 11 | 220 | 1 | C | By-Pass | 30500000
| LSFS-4011BPS-C212-50Hz | 440 | 11 | 220 | 2 | C | By-Pass | 30600000
| LSFS-4011BPS-C213-50Hz | 440 | 11 | 220 | 3 | C | By-Pass | 30600000
| LSFS-4015BPS-0100-50Hz | 440 | 15 | 110 | 0 | 0 | By-Pass | 28700000
| LSFS-4015BPS-0111-50Hz | 440 | 15 | 110 | 1 | 0 | By-Pass | 28800000
| LSFS-4015BPS-0112-50Hz | 440 | 15 | 110 | 2 | 0 | By-Pass | 28800000
| LSFS-4015BPS-0113-50Hz | 440 | 15 | 110 | 3 | 0 | By-Pass | 29000000
| LSFS-4015BPS-0200-50Hz | 440 | 15 | 220 | 0 | 0 | By-Pass | 28700000
| LSFS-4015BPS-0211-50Hz | 440 | 15 | 220 | 1 | 0 | By-Pass | 28800000
| LSFS-4015BPS-0212-50Hz | 440 | 15 | 220 | 2 | 0 | By-Pass | 28800000
| LSFS-4015BPS-0213-50Hz | 440 | 15 | 220 | 3 | 0 | By-Pass | 29000000
| LSFS-4015BPS-C100-50Hz | 440 | 15 | 110 | 0 | C | By-Pass | 32100000
| LSFS-4015BPS-C111-50Hz | 440 | 15 | 110 | 1 | C | By-Pass | 32200000
| LSFS-4015BPS-C112-50Hz | 440 | 15 | 110 | 2 | C | By-Pass | 32200000
| LSFS-4015BPS-C113-50Hz | 440 | 15 | 110 | 3 | C | By-Pass | 32300000
| LSFS-4015BPS-C200-50Hz | 440 | 15 | 220 | 0 | C | By-Pass | 32100000
| LSFS-4015BPS-C211-50Hz | 440 | 15 | 220 | 1 | C | By-Pass | 32200000
| LSFS-4015BPS-C212-50Hz | 440 | 15 | 220 | 2 | C | By-Pass | 32200000
| LSFS-4015BPS-C213-50Hz | 440 | 15 | 220 | 3 | C | By-Pass | 32300000
| LSFS-2022BPS-0100-50Hz | 220 | 22 | 110 | 0 | 0 | By-Pass | 51000000
| LSFS-2022BPS-0111-50Hz | 220 | 22 | 110 | 1 | 0 | By-Pass | 51100000
| LSFS-2022BPS-0112-50Hz | 220 | 22 | 110 | 2 | 0 | By-Pass | 51100000
| LSFS-2022BPS-0113-50Hz | 220 | 22 | 110 | 3 | 0 | By-Pass | 51200000
| LSFS-2022BPS-0200-50Hz | 220 | 22 | 220 | 0 | 0 | By-Pass | 51000000
| LSFS-2022BPS-0211-50Hz | 220 | 22 | 220 | 1 | 0 | By-Pass | 51100000
| LSFS-2022BPS-0212-50Hz | 220 | 22 | 220 | 2 | 0 | By-Pass | 51100000
| LSFS-2022BPS-0213-50Hz | 220 | 22 | 220 | 3 | 0 | By-Pass | 51200000
| LSFS-2022BPS-C100-50Hz | 220 | 22 | 110 | 0 | C | By-Pass | 54300000
| LSFS-2022BPS-C111-50Hz | 220 | 22 | 110 | 1 | C | By-Pass | 54500000
| LSFS-2022BPS-C112-50Hz | 220 | 22 | 110 | 2 | C | By-Pass | 54500000
| LSFS-2022BPS-C113-50Hz | 220 | 22 | 110 | 3 | C | By-Pass | 54600000
| LSFS-2022BPS-C200-50Hz | 220 | 22 | 220 | 0 | C | By-Pass | 54300000
| LSFS-2022BPS-C211-50Hz | 220 | 22 | 220 | 1 | C | By-Pass | 54500000
| LSFS-2022BPS-C212-50Hz | 220 | 22 | 220 | 2 | C | By-Pass | 54500000
| LSFS-2022BPS-C213-50Hz | 220 | 22 | 220 | 3 | C | By-Pass | 54600000
| LSFS-3022BPS-0100-50Hz | 380 | 22 | 110 | 0 | 0 | By-Pass | 30800000
| LSFS-3022BPS-0111-50Hz | 380 | 22 | 110 | 1 | 0 | By-Pass | 30800000
| LSFS-3022BPS-0112-50Hz | 380 | 22 | 110 | 2 | 0 | By-Pass | 30900000
| LSFS-3022BPS-0113-50Hz | 380 | 22 | 110 | 3 | 0 | By-Pass | 30900000
| LSFS-3022BPS-0200-50Hz | 380 | 22 | 220 | 0 | 0 | By-Pass | 30800000
| LSFS-3022BPS-0211-50Hz | 380 | 22 | 220 | 1 | 0 | By-Pass | 30800000
| LSFS-3022BPS-0212-50Hz | 380 | 22 | 220 | 2 | 0 | By-Pass | 30900000
| LSFS-3022BPS-0213-50Hz | 380 | 22 | 220 | 3 | 0 | By-Pass | 30900000
| LSFS-3022BPS-C100-50Hz | 380 | 22 | 110 | 0 | C | By-Pass | 34100000
| LSFS-3022BPS-C111-50Hz | 380 | 22 | 110 | 1 | C | By-Pass | 34200000
| LSFS-3022BPS-C112-50Hz | 380 | 22 | 110 | 2 | C | By-Pass | 34300000
| LSFS-3022BPS-C113-50Hz | 380 | 22 | 110 | 3 | C | By-Pass | 34300000
| LSFS-3022BPS-C200-50Hz | 380 | 22 | 220 | 0 | C | By-Pass | 34100000
| LSFS-3022BPS-C211-50Hz | 380 | 22 | 220 | 1 | C | By-Pass | 34200000
| LSFS-3022BPS-C212-50Hz | 380 | 22 | 220 | 2 | C | By-Pass | 34300000
| LSFS-3022BPS-C213-50Hz | 380 | 22 | 220 | 3 | C | By-Pass | 34300000
| LSFS-4022BPS-0100-50Hz | 440 | 22 | 110 | 0 | 0 | By-Pass | 30800000
| LSFS-4022BPS-0111-50Hz | 440 | 22 | 110 | 1 | 0 | By-Pass | 30800000
| LSFS-4022BPS-0112-50Hz | 440 | 22 | 110 | 2 | 0 | By-Pass | 30900000
| LSFS-4022BPS-0113-50Hz | 440 | 22 | 110 | 3 | 0 | By-Pass | 30900000
| LSFS-4022BPS-0200-50Hz | 440 | 22 | 220 | 0 | 0 | By-Pass | 30800000
| LSFS-4022BPS-0211-50Hz | 440 | 22 | 220 | 1 | 0 | By-Pass | 30800000
| LSFS-4022BPS-0212-50Hz | 440 | 22 | 220 | 2 | 0 | By-Pass | 30900000
| LSFS-4022BPS-0213-50Hz | 440 | 22 | 220 | 3 | 0 | By-Pass | 30900000
| LSFS-4022BPS-C100-50Hz | 440 | 22 | 110 | 0 | C | By-Pass | 34100000
| LSFS-4022BPS-C111-50Hz | 440 | 22 | 110 | 1 | C | By-Pass | 34200000
| LSFS-4022BPS-C112-50Hz | 440 | 22 | 110 | 2 | C | By-Pass | 34300000
| LSFS-4022BPS-C113-50Hz | 440 | 22 | 110 | 3 | C | By-Pass | 34300000
| LSFS-4022BPS-C200-50Hz | 440 | 22 | 220 | 0 | C | By-Pass | 34100000
| LSFS-4022BPS-C211-50Hz | 440 | 22 | 220 | 1 | C | By-Pass | 34200000
| LSFS-4022BPS-C212-50Hz | 440 | 22 | 220 | 2 | C | By-Pass | 34300000
| LSFS-4022BPS-C213-50Hz | 440 | 22 | 220 | 3 | C | By-Pass | 34300000
| LSFS-2030BPS-0100-50Hz | 220 | 30 | 110 | 0 | 0 | By-Pass | 55000000
| LSFS-2030BPS-0111-50Hz | 220 | 30 | 110 | 1 | 0 | By-Pass | 55100000
| LSFS-2030BPS-0112-50Hz | 220 | 30 | 110 | 2 | 0 | By-Pass | 55100000
| LSFS-2030BPS-0113-50Hz | 220 | 30 | 110 | 3 | 0 | By-Pass | 55200000
| LSFS-2030BPS-0200-50Hz | 220 | 30 | 220 | 0 | 0 | By-Pass | 55000000
| LSFS-2030BPS-0211-50Hz | 220 | 30 | 220 | 1 | 0 | By-Pass | 55100000
| LSFS-2030BPS-0212-50Hz | 220 | 30 | 220 | 2 | 0 | By-Pass | 55100000
| LSFS-2030BPS-0213-50Hz | 220 | 30 | 220 | 3 | 0 | By-Pass | 55200000
| LSFS-2030BPS-C100-50Hz | 220 | 30 | 110 | 0 | C | By-Pass | 58400000
| LSFS-2030BPS-C111-50Hz | 220 | 30 | 110 | 1 | C | By-Pass | 58400000
| LSFS-2030BPS-C112-50Hz | 220 | 30 | 110 | 2 | C | By-Pass | 58500000
| LSFS-2030BPS-C113-50Hz | 220 | 30 | 110 | 3 | C | By-Pass | 58600000
| LSFS-2030BPS-C200-50Hz | 220 | 30 | 220 | 0 | C | By-Pass | 58400000
| LSFS-2030BPS-C211-50Hz | 220 | 30 | 220 | 1 | C | By-Pass | 58400000
| LSFS-2030BPS-C212-50Hz | 220 | 30 | 220 | 2 | C | By-Pass | 58500000
| LSFS-2030BPS-C213-50Hz | 220 | 30 | 220 | 3 | C | By-Pass | 58600000
| LSFS-3030BPS-0100-50Hz | 380 | 30 | 110 | 0 | 0 | By-Pass | 47600000
| LSFS-3030BPS-0111-50Hz | 380 | 30 | 110 | 1 | 0 | By-Pass | 47700000
| LSFS-3030BPS-0112-50Hz | 380 | 30 | 110 | 2 | 0 | By-Pass | 47700000
| LSFS-3030BPS-0113-50Hz | 380 | 30 | 110 | 3 | 0 | By-Pass | 47800000
| LSFS-3030BPS-0200-50Hz | 380 | 30 | 220 | 0 | 0 | By-Pass | 47600000
| LSFS-3030BPS-0211-50Hz | 380 | 30 | 220 | 1 | 0 | By-Pass | 47700000
| LSFS-3030BPS-0212-50Hz | 380 | 30 | 220 | 2 | 0 | By-Pass | 47700000
| LSFS-3030BPS-0213-50Hz | 380 | 30 | 220 | 3 | 0 | By-Pass | 47800000
| LSFS-3030BPS-C100-50Hz | 380 | 30 | 110 | 0 | C | By-Pass | 50900000
| LSFS-3030BPS-C111-50Hz | 380 | 30 | 110 | 1 | C | By-Pass | 51000000
| LSFS-3030BPS-C112-50Hz | 380 | 30 | 110 | 2 | C | By-Pass | 51100000
| LSFS-3030BPS-C113-50Hz | 380 | 30 | 110 | 3 | C | By-Pass | 51200000
| LSFS-3030BPS-C200-50Hz | 380 | 30 | 220 | 0 | C | By-Pass | 50900000
| LSFS-3030BPS-C211-50Hz | 380 | 30 | 220 | 1 | C | By-Pass | 51000000
| LSFS-3030BPS-C212-50Hz | 380 | 30 | 220 | 2 | C | By-Pass | 51100000
| LSFS-3030BPS-C213-50Hz | 380 | 30 | 220 | 3 | C | By-Pass | 51200000
| LSFS-4030BPS-0100-50Hz | 440 | 30 | 110 | 0 | 0 | By-Pass | 47600000
| LSFS-4030BPS-0111-50Hz | 440 | 30 | 110 | 1 | 0 | By-Pass | 47700000
| LSFS-4030BPS-0112-50Hz | 440 | 30 | 110 | 2 | 0 | By-Pass | 47700000
| LSFS-4030BPS-0113-50Hz | 440 | 30 | 110 | 3 | 0 | By-Pass | 47800000
| LSFS-4030BPS-0200-50Hz | 440 | 30 | 220 | 0 | 0 | By-Pass | 47600000
| LSFS-4030BPS-0211-50Hz | 440 | 30 | 220 | 1 | 0 | By-Pass | 47700000
| LSFS-4030BPS-0212-50Hz | 440 | 30 | 220 | 2 | 0 | By-Pass | 47700000
| LSFS-4030BPS-0213-50Hz | 440 | 30 | 220 | 3 | 0 | By-Pass | 47800000
| LSFS-4030BPS-C100-50Hz | 440 | 30 | 110 | 0 | C | By-Pass | 50900000
| LSFS-4030BPS-C111-50Hz | 440 | 30 | 110 | 1 | C | By-Pass | 51000000
| LSFS-4030BPS-C112-50Hz | 440 | 30 | 110 | 2 | C | By-Pass | 51100000
| LSFS-4030BPS-C113-50Hz | 440 | 30 | 110 | 3 | C | By-Pass | 51200000
| LSFS-4030BPS-C200-50Hz | 440 | 30 | 220 | 0 | C | By-Pass | 50900000
| LSFS-4030BPS-C211-50Hz | 440 | 30 | 220 | 1 | C | By-Pass | 51000000
| LSFS-4030BPS-C212-50Hz | 440 | 30 | 220 | 2 | C | By-Pass | 51100000
| LSFS-4030BPS-C213-50Hz | 440 | 30 | 220 | 3 | C | By-Pass | 51200000
| LSFS-2037BPS-0100-50Hz | 220 | 37 | 110 | 0 | 0 | By-Pass | 61100000
| LSFS-2037BPS-0111-50Hz | 220 | 37 | 110 | 1 | 0 | By-Pass | 61200000
| LSFS-2037BPS-0112-50Hz | 220 | 37 | 110 | 2 | 0 | By-Pass | 61200000
| LSFS-2037BPS-0113-50Hz | 220 | 37 | 110 | 3 | 0 | By-Pass | 61300000
| LSFS-2037BPS-0200-50Hz | 220 | 37 | 220 | 0 | 0 | By-Pass | 61100000
| LSFS-2037BPS-0211-50Hz | 220 | 37 | 220 | 1 | 0 | By-Pass | 61200000
| LSFS-2037BPS-0212-50Hz | 220 | 37 | 220 | 2 | 0 | By-Pass | 61200000
| LSFS-2037BPS-0213-50Hz | 220 | 37 | 220 | 3 | 0 | By-Pass | 61300000
| LSFS-2037BPS-C100-50Hz | 220 | 37 | 110 | 0 | C | By-Pass | 64400000
| LSFS-2037BPS-C111-50Hz | 220 | 37 | 110 | 1 | C | By-Pass | 64500000
| LSFS-2037BPS-C112-50Hz | 220 | 37 | 110 | 2 | C | By-Pass | 64600000
| LSFS-2037BPS-C113-50Hz | 220 | 37 | 110 | 3 | C | By-Pass | 64700000
| LSFS-2037BPS-C200-50Hz | 220 | 37 | 220 | 0 | C | By-Pass | 64400000
| LSFS-2037BPS-C211-50Hz | 220 | 37 | 220 | 1 | C | By-Pass | 64500000
| LSFS-2037BPS-C212-50Hz | 220 | 37 | 220 | 2 | C | By-Pass | 64600000
| LSFS-2037BPS-C213-50Hz | 220 | 37 | 220 | 3 | C | By-Pass | 64700000
| LSFS-3037BPS-0100-50Hz | 380 | 37 | 110 | 0 | 0 | By-Pass | 49600000
| LSFS-3037BPS-0111-50Hz | 380 | 37 | 110 | 1 | 0 | By-Pass | 49700000
| LSFS-3037BPS-0112-50Hz | 380 | 37 | 110 | 2 | 0 | By-Pass | 49800000
| LSFS-3037BPS-0113-50Hz | 380 | 37 | 110 | 3 | 0 | By-Pass | 49800000
| LSFS-3037BPS-0200-50Hz | 380 | 37 | 220 | 0 | 0 | By-Pass | 49600000
| LSFS-3037BPS-0211-50Hz | 380 | 37 | 220 | 1 | 0 | By-Pass | 49700000
| LSFS-3037BPS-0212-50Hz | 380 | 37 | 220 | 2 | 0 | By-Pass | 49800000
| LSFS-3037BPS-0213-50Hz | 380 | 37 | 220 | 3 | 0 | By-Pass | 49800000
| LSFS-3037BPS-C100-50Hz | 380 | 37 | 110 | 0 | C | By-Pass | 53000000
| LSFS-3037BPS-C111-50Hz | 380 | 37 | 110 | 1 | C | By-Pass | 53000000
| LSFS-3037BPS-C112-50Hz | 380 | 37 | 110 | 2 | C | By-Pass | 53100000
| LSFS-3037BPS-C113-50Hz | 380 | 37 | 110 | 3 | C | By-Pass | 53200000
| LSFS-3037BPS-C200-50Hz | 380 | 37 | 220 | 0 | C | By-Pass | 53000000
| LSFS-3037BPS-C211-50Hz | 380 | 37 | 220 | 1 | C | By-Pass | 53000000
| LSFS-3037BPS-C212-50Hz | 380 | 37 | 220 | 2 | C | By-Pass | 53100000
| LSFS-3037BPS-C213-50Hz | 380 | 37 | 220 | 3 | C | By-Pass | 53200000
| LSFS-4037BPS-0100-50Hz | 440 | 37 | 110 | 0 | 0 | By-Pass | 49600000
| LSFS-4037BPS-0111-50Hz | 440 | 37 | 110 | 1 | 0 | By-Pass | 49700000
| LSFS-4037BPS-0112-50Hz | 440 | 37 | 110 | 2 | 0 | By-Pass | 49800000
| LSFS-4037BPS-0113-50Hz | 440 | 37 | 110 | 3 | 0 | By-Pass | 49800000
| LSFS-4037BPS-0200-50Hz | 440 | 37 | 220 | 0 | 0 | By-Pass | 49600000
| LSFS-4037BPS-0211-50Hz | 440 | 37 | 220 | 1 | 0 | By-Pass | 49700000
| LSFS-4037BPS-0212-50Hz | 440 | 37 | 220 | 2 | 0 | By-Pass | 49800000
| LSFS-4037BPS-0213-50Hz | 440 | 37 | 220 | 3 | 0 | By-Pass | 49800000
| LSFS-4037BPS-C100-50Hz | 440 | 37 | 110 | 0 | C | By-Pass | 53000000
| LSFS-4037BPS-C111-50Hz | 440 | 37 | 110 | 1 | C | By-Pass | 53000000
| LSFS-4037BPS-C112-50Hz | 440 | 37 | 110 | 2 | C | By-Pass | 53100000
| LSFS-4037BPS-C113-50Hz | 440 | 37 | 110 | 3 | C | By-Pass | 53200000
| LSFS-4037BPS-C200-50Hz | 440 | 37 | 220 | 0 | C | By-Pass | 53000000
| LSFS-4037BPS-C211-50Hz | 440 | 37 | 220 | 1 | C | By-Pass | 53000000
| LSFS-4037BPS-C212-50Hz | 440 | 37 | 220 | 2 | C | By-Pass | 53100000
| LSFS-4037BPS-C213-50Hz | 440 | 37 | 220 | 3 | C | By-Pass | 53200000
| LSFS-2056BPS-0100-50Hz | 220 | 56 | 110 | 0 | 0 | By-Pass | 81600000
| LSFS-2056BPS-0111-50Hz | 220 | 56 | 110 | 1 | 0 | By-Pass | 81700000
| LSFS-2056BPS-0112-50Hz | 220 | 56 | 110 | 2 | 0 | By-Pass | 81800000
| LSFS-2056BPS-0113-50Hz | 220 | 56 | 110 | 3 | 0 | By-Pass | 81800000
| LSFS-2056BPS-0200-50Hz | 220 | 56 | 220 | 0 | 0 | By-Pass | 81600000
| LSFS-2056BPS-0211-50Hz | 220 | 56 | 220 | 1 | 0 | By-Pass | 81700000
| LSFS-2056BPS-0212-50Hz | 220 | 56 | 220 | 2 | 0 | By-Pass | 81800000
| LSFS-2056BPS-0213-50Hz | 220 | 56 | 220 | 3 | 0 | By-Pass | 81800000
| LSFS-2056BPS-C100-50Hz | 220 | 56 | 110 | 0 | C | By-Pass | 85000000
| LSFS-2056BPS-C111-50Hz | 220 | 56 | 110 | 1 | C | By-Pass | 85000000
| LSFS-2056BPS-C112-50Hz | 220 | 56 | 110 | 2 | C | By-Pass | 85100000
| LSFS-2056BPS-C113-50Hz | 220 | 56 | 110 | 3 | C | By-Pass | 85200000
| LSFS-2056BPS-C200-50Hz | 220 | 56 | 220 | 0 | C | By-Pass | 85000000
| LSFS-2056BPS-C211-50Hz | 220 | 56 | 220 | 1 | C | By-Pass | 85000000
| LSFS-2056BPS-C212-50Hz | 220 | 56 | 220 | 2 | C | By-Pass | 85100000
| LSFS-2056BPS-C213-50Hz | 220 | 56 | 220 | 3 | C | By-Pass | 85200000
| LSFS-3056BPS-0100-50Hz | 380 | 56 | 110 | 0 | 0 | By-Pass | 62000000
| LSFS-3056BPS-0111-50Hz | 380 | 56 | 110 | 1 | 0 | By-Pass | 62100000
| LSFS-3056BPS-0112-50Hz | 380 | 56 | 110 | 2 | 0 | By-Pass | 62200000
| LSFS-3056BPS-0113-50Hz | 380 | 56 | 110 | 3 | 0 | By-Pass | 62300000
| LSFS-3056BPS-0200-50Hz | 380 | 56 | 220 | 0 | 0 | By-Pass | 62000000
| LSFS-3056BPS-0211-50Hz | 380 | 56 | 220 | 1 | 0 | By-Pass | 62100000
| LSFS-3056BPS-0212-50Hz | 380 | 56 | 220 | 2 | 0 | By-Pass | 62200000
| LSFS-3056BPS-0213-50Hz | 380 | 56 | 220 | 3 | 0 | By-Pass | 62300000
| LSFS-3056BPS-C100-50Hz | 380 | 56 | 110 | 0 | C | By-Pass | 65400000
| LSFS-3056BPS-C111-50Hz | 380 | 56 | 110 | 1 | C | By-Pass | 65500000
| LSFS-3056BPS-C112-50Hz | 380 | 56 | 110 | 2 | C | By-Pass | 65500000
| LSFS-3056BPS-C113-50Hz | 380 | 56 | 110 | 3 | C | By-Pass | 65600000
| LSFS-3056BPS-C200-50Hz | 380 | 56 | 220 | 0 | C | By-Pass | 65400000
| LSFS-3056BPS-C211-50Hz | 380 | 56 | 220 | 1 | C | By-Pass | 65500000
| LSFS-3056BPS-C212-50Hz | 380 | 56 | 220 | 2 | C | By-Pass | 65500000
| LSFS-3056BPS-C213-50Hz | 380 | 56 | 220 | 3 | C | By-Pass | 65600000
| LSFS-4056BPS-0100-50Hz | 440 | 56 | 110 | 0 | 0 | By-Pass | 62000000
| LSFS-4056BPS-0111-50Hz | 440 | 56 | 110 | 1 | 0 | By-Pass | 62100000
| LSFS-4056BPS-0112-50Hz | 440 | 56 | 110 | 2 | 0 | By-Pass | 62200000
| LSFS-4056BPS-0113-50Hz | 440 | 56 | 110 | 3 | 0 | By-Pass | 62300000
| LSFS-4056BPS-0200-50Hz | 440 | 56 | 220 | 0 | 0 | By-Pass | 62000000
| LSFS-4056BPS-0211-50Hz | 440 | 56 | 220 | 1 | 0 | By-Pass | 62100000
| LSFS-4056BPS-0212-50Hz | 440 | 56 | 220 | 2 | 0 | By-Pass | 62200000
| LSFS-4056BPS-0213-50Hz | 440 | 56 | 220 | 3 | 0 | By-Pass | 62300000
| LSFS-4056BPS-C100-50Hz | 440 | 56 | 110 | 0 | C | By-Pass | 65400000
| LSFS-4056BPS-C111-50Hz | 440 | 56 | 110 | 1 | C | By-Pass | 65500000
| LSFS-4056BPS-C112-50Hz | 440 | 56 | 110 | 2 | C | By-Pass | 65500000
| LSFS-4056BPS-C113-50Hz | 440 | 56 | 110 | 3 | C | By-Pass | 65600000
| LSFS-4056BPS-C200-50Hz | 440 | 56 | 220 | 0 | C | By-Pass | 65400000
| LSFS-4056BPS-C211-50Hz | 440 | 56 | 220 | 1 | C | By-Pass | 65500000
| LSFS-4056BPS-C212-50Hz | 440 | 56 | 220 | 2 | C | By-Pass | 65500000
| LSFS-4056BPS-C213-50Hz | 440 | 56 | 220 | 3 | C | By-Pass | 65600000
| LSFS-2075BPS-0100-50Hz | 220 | 75 | 110 | 0 | 0 | By-Pass | 102400000
| LSFS-2075BPS-0111-50Hz | 220 | 75 | 110 | 1 | 0 | By-Pass | 102500000
| LSFS-2075BPS-0112-50Hz | 220 | 75 | 110 | 2 | 0 | By-Pass | 102600000
| LSFS-2075BPS-0113-50Hz | 220 | 75 | 110 | 3 | 0 | By-Pass | 102600000
| LSFS-2075BPS-0200-50Hz | 220 | 75 | 220 | 0 | 0 | By-Pass | 102400000
| LSFS-2075BPS-0211-50Hz | 220 | 75 | 220 | 1 | 0 | By-Pass | 102500000
| LSFS-2075BPS-0212-50Hz | 220 | 75 | 220 | 2 | 0 | By-Pass | 102600000
| LSFS-2075BPS-0213-50Hz | 220 | 75 | 220 | 3 | 0 | By-Pass | 102600000
| LSFS-2075BPS-C100-50Hz | 220 | 75 | 110 | 0 | C | By-Pass | 105800000
| LSFS-2075BPS-C111-50Hz | 220 | 75 | 110 | 1 | C | By-Pass | 105800000
| LSFS-2075BPS-C112-50Hz | 220 | 75 | 110 | 2 | C | By-Pass | 105900000
| LSFS-2075BPS-C113-50Hz | 220 | 75 | 110 | 3 | C | By-Pass | 106000000
| LSFS-2075BPS-C200-50Hz | 220 | 75 | 220 | 0 | C | By-Pass | 105800000
| LSFS-2075BPS-C211-50Hz | 220 | 75 | 220 | 1 | C | By-Pass | 105800000
| LSFS-2075BPS-C212-50Hz | 220 | 75 | 220 | 2 | C | By-Pass | 105900000
| LSFS-2075BPS-C213-50Hz | 220 | 75 | 220 | 3 | C | By-Pass | 106000000
| LSFS-3075BPS-0100-50Hz | 380 | 75 | 110 | 0 | 0 | By-Pass | 75400000
| LSFS-3075BPS-0111-50Hz | 380 | 75 | 110 | 1 | 0 | By-Pass | 75500000
| LSFS-3075BPS-0112-50Hz | 380 | 75 | 110 | 2 | 0 | By-Pass | 75600000
| LSFS-3075BPS-0113-50Hz | 380 | 75 | 110 | 3 | 0 | By-Pass | 75600000
| LSFS-3075BPS-0200-50Hz | 380 | 75 | 220 | 0 | 0 | By-Pass | 75400000
| LSFS-3075BPS-0211-50Hz | 380 | 75 | 220 | 1 | 0 | By-Pass | 75500000
| LSFS-3075BPS-0212-50Hz | 380 | 75 | 220 | 2 | 0 | By-Pass | 75600000
| LSFS-3075BPS-0213-50Hz | 380 | 75 | 220 | 3 | 0 | By-Pass | 75600000
| LSFS-3075BPS-C100-50Hz | 380 | 75 | 110 | 0 | C | By-Pass | 78800000
| LSFS-3075BPS-C111-50Hz | 380 | 75 | 110 | 1 | C | By-Pass | 78900000
| LSFS-3075BPS-C112-50Hz | 380 | 75 | 110 | 2 | C | By-Pass | 78900000
| LSFS-3075BPS-C113-50Hz | 380 | 75 | 110 | 3 | C | By-Pass | 79000000
| LSFS-3075BPS-C200-50Hz | 380 | 75 | 220 | 0 | C | By-Pass | 78800000
| LSFS-3075BPS-C211-50Hz | 380 | 75 | 220 | 1 | C | By-Pass | 78900000
| LSFS-3075BPS-C212-50Hz | 380 | 75 | 220 | 2 | C | By-Pass | 78900000
| LSFS-3075BPS-C213-50Hz | 380 | 75 | 220 | 3 | C | By-Pass | 79000000
| LSFS-4075BPS-0100-50Hz | 440 | 75 | 110 | 0 | 0 | By-Pass | 75400000
| LSFS-4075BPS-0111-50Hz | 440 | 75 | 110 | 1 | 0 | By-Pass | 75500000
| LSFS-4075BPS-0112-50Hz | 440 | 75 | 110 | 2 | 0 | By-Pass | 75600000
| LSFS-4075BPS-0113-50Hz | 440 | 75 | 110 | 3 | 0 | By-Pass | 75600000
| LSFS-4075BPS-0200-50Hz | 440 | 75 | 220 | 0 | 0 | By-Pass | 75400000
| LSFS-4075BPS-0211-50Hz | 440 | 75 | 220 | 1 | 0 | By-Pass | 75500000
| LSFS-4075BPS-0212-50Hz | 440 | 75 | 220 | 2 | 0 | By-Pass | 75600000
| LSFS-4075BPS-0213-50Hz | 440 | 75 | 220 | 3 | 0 | By-Pass | 75600000
| LSFS-4075BPS-C100-50Hz | 440 | 75 | 110 | 0 | C | By-Pass | 78800000
| LSFS-4075BPS-C111-50Hz | 440 | 75 | 110 | 1 | C | By-Pass | 78900000
| LSFS-4075BPS-C112-50Hz | 440 | 75 | 110 | 2 | C | By-Pass | 78900000
| LSFS-4075BPS-C113-50Hz | 440 | 75 | 110 | 3 | C | By-Pass | 79000000
| LSFS-4075BPS-C200-50Hz | 440 | 75 | 220 | 0 | C | By-Pass | 78800000
| LSFS-4075BPS-C211-50Hz | 440 | 75 | 220 | 1 | C | By-Pass | 78900000
| LSFS-4075BPS-C212-50Hz | 440 | 75 | 220 | 2 | C | By-Pass | 78900000
| LSFS-4075BPS-C213-50Hz | 440 | 75 | 220 | 3 | C | By-Pass | 79000000
| LSFS-2112BPS-0100-50Hz | 220 | 112 | 110 | 0 | 0 | By-Pass | 141100000
| LSFS-2112BPS-0111-50Hz | 220 | 112 | 110 | 1 | 0 | By-Pass | 141200000
| LSFS-2112BPS-0112-50Hz | 220 | 112 | 110 | 2 | 0 | By-Pass | 141300000
| LSFS-2112BPS-0113-50Hz | 220 | 112 | 110 | 3 | 0 | By-Pass | 141300000
| LSFS-2112BPS-0200-50Hz | 220 | 112 | 220 | 0 | 0 | By-Pass | 141100000
| LSFS-2112BPS-0211-50Hz | 220 | 112 | 220 | 1 | 0 | By-Pass | 141200000
| LSFS-2112BPS-0212-50Hz | 220 | 112 | 220 | 2 | 0 | By-Pass | 141300000
| LSFS-2112BPS-0213-50Hz | 220 | 112 | 220 | 3 | 0 | By-Pass | 141300000
| LSFS-2112BPS-C100-50Hz | 220 | 112 | 110 | 0 | C | By-Pass | 144500000
| LSFS-2112BPS-C111-50Hz | 220 | 112 | 110 | 1 | C | By-Pass | 144500000
| LSFS-2112BPS-C112-50Hz | 220 | 112 | 110 | 2 | C | By-Pass | 144600000
| LSFS-2112BPS-C113-50Hz | 220 | 112 | 110 | 3 | C | By-Pass | 144700000
| LSFS-2112BPS-C200-50Hz | 220 | 112 | 220 | 0 | C | By-Pass | 144500000
| LSFS-2112BPS-C211-50Hz | 220 | 112 | 220 | 1 | C | By-Pass | 144500000
| LSFS-2112BPS-C212-50Hz | 220 | 112 | 220 | 2 | C | By-Pass | 144600000
| LSFS-2112BPS-C213-50Hz | 220 | 112 | 220 | 3 | C | By-Pass | 144700000
| LSFS-3112BPS-0100-50Hz | 380 | 112 | 110 | 0 | 0 | By-Pass | 93900000
| LSFS-3112BPS-0111-50Hz | 380 | 112 | 110 | 1 | 0 | By-Pass | 94000000
| LSFS-3112BPS-0112-50Hz | 380 | 112 | 110 | 2 | 0 | By-Pass | 94000000
| LSFS-3112BPS-0113-50Hz | 380 | 112 | 110 | 3 | 0 | By-Pass | 94100000
| LSFS-3112BPS-0200-50Hz | 380 | 112 | 220 | 0 | 0 | By-Pass | 93900000
| LSFS-3112BPS-0211-50Hz | 380 | 112 | 220 | 1 | 0 | By-Pass | 94000000
| LSFS-3112BPS-0212-50Hz | 380 | 112 | 220 | 2 | 0 | By-Pass | 94000000
| LSFS-3112BPS-0213-50Hz | 380 | 112 | 220 | 3 | 0 | By-Pass | 94100000
| LSFS-3112BPS-C100-50Hz | 380 | 112 | 110 | 0 | C | By-Pass | 97200000
| LSFS-3112BPS-C111-50Hz | 380 | 112 | 110 | 1 | C | By-Pass | 97300000
| LSFS-3112BPS-C112-50Hz | 380 | 112 | 110 | 2 | C | By-Pass | 97400000
| LSFS-3112BPS-C113-50Hz | 380 | 112 | 110 | 3 | C | By-Pass | 97400000
| LSFS-3112BPS-C200-50Hz | 380 | 112 | 220 | 0 | C | By-Pass | 97200000
| LSFS-3112BPS-C211-50Hz | 380 | 112 | 220 | 1 | C | By-Pass | 97300000
| LSFS-3112BPS-C212-50Hz | 380 | 112 | 220 | 2 | C | By-Pass | 97400000
| LSFS-3112BPS-C213-50Hz | 380 | 112 | 220 | 3 | C | By-Pass | 97400000
| LSFS-4112BPS-0100-50Hz | 440 | 112 | 110 | 0 | 0 | By-Pass | 93900000
| LSFS-4112BPS-0111-50Hz | 440 | 112 | 110 | 1 | 0 | By-Pass | 94000000
| LSFS-4112BPS-0112-50Hz | 440 | 112 | 110 | 2 | 0 | By-Pass | 94000000
| LSFS-4112BPS-0113-50Hz | 440 | 112 | 110 | 3 | 0 | By-Pass | 94100000
| LSFS-4112BPS-0200-50Hz | 440 | 112 | 220 | 0 | 0 | By-Pass | 93900000
| LSFS-4112BPS-0211-50Hz | 440 | 112 | 220 | 1 | 0 | By-Pass | 94000000
| LSFS-4112BPS-0212-50Hz | 440 | 112 | 220 | 2 | 0 | By-Pass | 94000000
| LSFS-4112BPS-0213-50Hz | 440 | 112 | 220 | 3 | 0 | By-Pass | 94100000
| LSFS-4112BPS-C100-50Hz | 440 | 112 | 110 | 0 | C | By-Pass | 97200000
| LSFS-4112BPS-C111-50Hz | 440 | 112 | 110 | 1 | C | By-Pass | 97300000
| LSFS-4112BPS-C112-50Hz | 440 | 112 | 110 | 2 | C | By-Pass | 97400000
| LSFS-4112BPS-C113-50Hz | 440 | 112 | 110 | 3 | C | By-Pass | 97400000
| LSFS-4112BPS-C200-50Hz | 440 | 112 | 220 | 0 | C | By-Pass | 97200000
| LSFS-4112BPS-C211-50Hz | 440 | 112 | 220 | 1 | C | By-Pass | 97300000
| LSFS-4112BPS-C212-50Hz | 440 | 112 | 220 | 2 | C | By-Pass | 97400000
| LSFS-4112BPS-C213-50Hz | 440 | 112 | 220 | 3 | C | By-Pass | 97400000
| LSFS-3150BPS-0100-50Hz | 380 | 150 | 110 | 0 | 0 | By-Pass | 103600000
| LSFS-3150BPS-0111-50Hz | 380 | 150 | 110 | 1 | 0 | By-Pass | 103700000
| LSFS-3150BPS-0112-50Hz | 380 | 150 | 110 | 2 | 0 | By-Pass | 103700000
| LSFS-3150BPS-0113-50Hz | 380 | 150 | 110 | 3 | 0 | By-Pass | 103800000
| LSFS-3150BPS-0200-50Hz | 380 | 150 | 220 | 0 | 0 | By-Pass | 103600000
| LSFS-3150BPS-0211-50Hz | 380 | 150 | 220 | 1 | 0 | By-Pass | 103700000
| LSFS-3150BPS-0212-50Hz | 380 | 150 | 220 | 2 | 0 | By-Pass | 103700000
| LSFS-3150BPS-0213-50Hz | 380 | 150 | 220 | 3 | 0 | By-Pass | 103800000
| LSFS-3150BPS-C100-50Hz | 380 | 150 | 110 | 0 | C | By-Pass | 107000000
| LSFS-3150BPS-C111-50Hz | 380 | 150 | 110 | 1 | C | By-Pass | 107000000
| LSFS-3150BPS-C112-50Hz | 380 | 150 | 110 | 2 | C | By-Pass | 107100000
| LSFS-3150BPS-C113-50Hz | 380 | 150 | 110 | 3 | C | By-Pass | 107100000
| LSFS-3150BPS-C200-50Hz | 380 | 150 | 220 | 0 | C | By-Pass | 107000000
| LSFS-3150BPS-C211-50Hz | 380 | 150 | 220 | 1 | C | By-Pass | 107000000
| LSFS-3150BPS-C212-50Hz | 380 | 150 | 220 | 2 | C | By-Pass | 107100000
| LSFS-3150BPS-C213-50Hz | 380 | 150 | 220 | 3 | C | By-Pass | 107100000
| LSFS-4150BPS-0100-50Hz | 440 | 150 | 110 | 0 | 0 | By-Pass | 103600000
| LSFS-4150BPS-0111-50Hz | 440 | 150 | 110 | 1 | 0 | By-Pass | 103700000
| LSFS-4150BPS-0112-50Hz | 440 | 150 | 110 | 2 | 0 | By-Pass | 103700000
| LSFS-4150BPS-0113-50Hz | 440 | 150 | 110 | 3 | 0 | By-Pass | 103800000
| LSFS-4150BPS-0200-50Hz | 440 | 150 | 220 | 0 | 0 | By-Pass | 103600000
| LSFS-4150BPS-0211-50Hz | 440 | 150 | 220 | 1 | 0 | By-Pass | 103700000
| LSFS-4150BPS-0212-50Hz | 440 | 150 | 220 | 2 | 0 | By-Pass | 103700000
| LSFS-4150BPS-0213-50Hz | 440 | 150 | 220 | 3 | 0 | By-Pass | 103800000
| LSFS-4150BPS-C100-50Hz | 440 | 150 | 110 | 0 | C | By-Pass | 107000000
| LSFS-4150BPS-C111-50Hz | 440 | 150 | 110 | 1 | C | By-Pass | 107000000
| LSFS-4150BPS-C112-50Hz | 440 | 150 | 110 | 2 | C | By-Pass | 107100000
| LSFS-4150BPS-C113-50Hz | 440 | 150 | 110 | 3 | C | By-Pass | 107100000
| LSFS-4150BPS-C200-50Hz | 440 | 150 | 220 | 0 | C | By-Pass | 107000000
| LSFS-4150BPS-C211-50Hz | 440 | 150 | 220 | 1 | C | By-Pass | 107000000
| LSFS-4150BPS-C212-50Hz | 440 | 150 | 220 | 2 | C | By-Pass | 107100000
| LSFS-4150BPS-C213-50Hz | 440 | 150 | 220 | 3 | C | By-Pass | 107100000
| LSFS-3195BPS-0100-50Hz | 380 | 195 | 110 | 0 | 0 | By-Pass | 151000000
| LSFS-3195BPS-0111-50Hz | 380 | 195 | 110 | 1 | 0 | By-Pass | 151000000
| LSFS-3195BPS-0112-50Hz | 380 | 195 | 110 | 2 | 0 | By-Pass | 151100000
| LSFS-3195BPS-0113-50Hz | 380 | 195 | 110 | 3 | 0 | By-Pass | 151200000
| LSFS-3195BPS-0200-50Hz | 380 | 195 | 220 | 0 | 0 | By-Pass | 151000000
| LSFS-3195BPS-0211-50Hz | 380 | 195 | 220 | 1 | 0 | By-Pass | 151000000
| LSFS-3195BPS-0212-50Hz | 380 | 195 | 220 | 2 | 0 | By-Pass | 151100000
| LSFS-3195BPS-0213-50Hz | 380 | 195 | 220 | 3 | 0 | By-Pass | 151200000
| LSFS-3195BPS-C100-50Hz | 380 | 195 | 110 | 0 | C | By-Pass | 154300000
| LSFS-3195BPS-C111-50Hz | 380 | 195 | 110 | 1 | C | By-Pass | 154400000
| LSFS-3195BPS-C112-50Hz | 380 | 195 | 110 | 2 | C | By-Pass | 154500000
| LSFS-3195BPS-C113-50Hz | 380 | 195 | 110 | 3 | C | By-Pass | 154600000
| LSFS-3195BPS-C200-50Hz | 380 | 195 | 220 | 0 | C | By-Pass | 154300000
| LSFS-3195BPS-C211-50Hz | 380 | 195 | 220 | 1 | C | By-Pass | 154400000
| LSFS-3195BPS-C212-50Hz | 380 | 195 | 220 | 2 | C | By-Pass | 154500000
| LSFS-3195BPS-C213-50Hz | 380 | 195 | 220 | 3 | C | By-Pass | 154600000
| LSFS-4195BPS-0100-50Hz | 440 | 195 | 110 | 0 | 0 | By-Pass | 151000000
| LSFS-4195BPS-0111-50Hz | 440 | 195 | 110 | 1 | 0 | By-Pass | 151000000
| LSFS-4195BPS-0112-50Hz | 440 | 195 | 110 | 2 | 0 | By-Pass | 151100000
| LSFS-4195BPS-0113-50Hz | 440 | 195 | 110 | 3 | 0 | By-Pass | 151200000
| LSFS-4195BPS-0200-50Hz | 440 | 195 | 220 | 0 | 0 | By-Pass | 151000000
| LSFS-4195BPS-0211-50Hz | 440 | 195 | 220 | 1 | 0 | By-Pass | 151000000
| LSFS-4195BPS-0212-50Hz | 440 | 195 | 220 | 2 | 0 | By-Pass | 151100000
| LSFS-4195BPS-0213-50Hz | 440 | 195 | 220 | 3 | 0 | By-Pass | 151200000
| LSFS-4195BPS-C100-50Hz | 440 | 195 | 110 | 0 | C | By-Pass | 154300000
| LSFS-4195BPS-C111-50Hz | 440 | 195 | 110 | 1 | C | By-Pass | 154400000
| LSFS-4195BPS-C112-50Hz | 440 | 195 | 110 | 2 | C | By-Pass | 154500000
| LSFS-4195BPS-C113-50Hz | 440 | 195 | 110 | 3 | C | By-Pass | 154600000
| LSFS-4195BPS-C200-50Hz | 440 | 195 | 220 | 0 | C | By-Pass | 154300000
| LSFS-4195BPS-C211-50Hz | 440 | 195 | 220 | 1 | C | By-Pass | 154400000
| LSFS-4195BPS-C212-50Hz | 440 | 195 | 220 | 2 | C | By-Pass | 154500000
| LSFS-4195BPS-C213-50Hz | 440 | 195 | 220 | 3 | C | By-Pass | 154600000
| LSFS-3240BPS-0100-50Hz | 380 | 240 | 110 | 0 | 0 | By-Pass | 177500000
| LSFS-3240BPS-0111-50Hz | 380 | 240 | 110 | 1 | 0 | By-Pass | 177600000
| LSFS-3240BPS-0112-50Hz | 380 | 240 | 110 | 2 | 0 | By-Pass | 177700000
| LSFS-3240BPS-0113-50Hz | 380 | 240 | 110 | 3 | 0 | By-Pass | 177800000
| LSFS-3240BPS-0200-50Hz | 380 | 240 | 220 | 0 | 0 | By-Pass | 177500000
| LSFS-3240BPS-0211-50Hz | 380 | 240 | 220 | 1 | 0 | By-Pass | 177600000
| LSFS-3240BPS-0212-50Hz | 380 | 240 | 220 | 2 | 0 | By-Pass | 177700000
| LSFS-3240BPS-0213-50Hz | 380 | 240 | 220 | 3 | 0 | By-Pass | 177800000
| LSFS-3240BPS-C100-50Hz | 380 | 240 | 110 | 0 | C | By-Pass | 180900000
| LSFS-3240BPS-C111-50Hz | 380 | 240 | 110 | 1 | C | By-Pass | 181000000
| LSFS-3240BPS-C112-50Hz | 380 | 240 | 110 | 2 | C | By-Pass | 181100000
| LSFS-3240BPS-C113-50Hz | 380 | 240 | 110 | 3 | C | By-Pass | 181100000
| LSFS-3240BPS-C200-50Hz | 380 | 240 | 220 | 0 | C | By-Pass | 180900000
| LSFS-3240BPS-C211-50Hz | 380 | 240 | 220 | 1 | C | By-Pass | 181000000
| LSFS-3240BPS-C212-50Hz | 380 | 240 | 220 | 2 | C | By-Pass | 181100000
| LSFS-3240BPS-C213-50Hz | 380 | 240 | 220 | 3 | C | By-Pass | 181100000
| LSFS-4240BPS-0100-50Hz | 440 | 240 | 110 | 0 | 0 | By-Pass | 177500000
| LSFS-4240BPS-0111-50Hz | 440 | 240 | 110 | 1 | 0 | By-Pass | 177600000
| LSFS-4240BPS-0112-50Hz | 440 | 240 | 110 | 2 | 0 | By-Pass | 177700000
| LSFS-4240BPS-0113-50Hz | 440 | 240 | 110 | 3 | 0 | By-Pass | 177800000
| LSFS-4240BPS-0200-50Hz | 440 | 240 | 220 | 0 | 0 | By-Pass | 177500000
| LSFS-4240BPS-0211-50Hz | 440 | 240 | 220 | 1 | 0 | By-Pass | 177600000
| LSFS-4240BPS-0212-50Hz | 440 | 240 | 220 | 2 | 0 | By-Pass | 177700000
| LSFS-4240BPS-0213-50Hz | 440 | 240 | 220 | 3 | 0 | By-Pass | 177800000
| LSFS-4240BPS-C100-50Hz | 440 | 240 | 110 | 0 | C | By-Pass | 180900000
| LSFS-4240BPS-C111-50Hz | 440 | 240 | 110 | 1 | C | By-Pass | 181000000
| LSFS-4240BPS-C112-50Hz | 440 | 240 | 110 | 2 | C | By-Pass | 181100000
| LSFS-4240BPS-C113-50Hz | 440 | 240 | 110 | 3 | C | By-Pass | 181100000
| LSFS-4240BPS-C200-50Hz | 440 | 240 | 220 | 0 | C | By-Pass | 180900000
| LSFS-4240BPS-C211-50Hz | 440 | 240 | 220 | 1 | C | By-Pass | 181000000
| LSFS-4240BPS-C212-50Hz | 440 | 240 | 220 | 2 | C | By-Pass | 181100000
| LSFS-4240BPS-C213-50Hz | 440 | 240 | 220 | 3 | C | By-Pass | 181100000
| LSFS-3300BPS-0100-50Hz | 380 | 300 | 110 | 0 | 0 | By-Pass | 250800000
| LSFS-3300BPS-0111-50Hz | 380 | 300 | 110 | 1 | 0 | By-Pass | 250900000
| LSFS-3300BPS-0112-50Hz | 380 | 300 | 110 | 2 | 0 | By-Pass | 251000000
| LSFS-3300BPS-0113-50Hz | 380 | 300 | 110 | 3 | 0 | By-Pass | 251000000
| LSFS-3300BPS-0200-50Hz | 380 | 300 | 220 | 0 | 0 | By-Pass | 250800000
| LSFS-3300BPS-0211-50Hz | 380 | 300 | 220 | 1 | 0 | By-Pass | 250900000
| LSFS-3300BPS-0212-50Hz | 380 | 300 | 220 | 2 | 0 | By-Pass | 251000000
| LSFS-3300BPS-0213-50Hz | 380 | 300 | 220 | 3 | 0 | By-Pass | 251000000
| LSFS-3300BPS-C100-50Hz | 380 | 300 | 110 | 0 | C | By-Pass | 254200000
| LSFS-3300BPS-C111-50Hz | 380 | 300 | 110 | 1 | C | By-Pass | 254200000
| LSFS-3300BPS-C112-50Hz | 380 | 300 | 110 | 2 | C | By-Pass | 254300000
| LSFS-3300BPS-C113-50Hz | 380 | 300 | 110 | 3 | C | By-Pass | 254400000
| LSFS-3300BPS-C200-50Hz | 380 | 300 | 220 | 0 | C | By-Pass | 254200000
| LSFS-3300BPS-C211-50Hz | 380 | 300 | 220 | 1 | C | By-Pass | 254200000
| LSFS-3300BPS-C212-50Hz | 380 | 300 | 220 | 2 | C | By-Pass | 254300000
| LSFS-3300BPS-C213-50Hz | 380 | 300 | 220 | 3 | C | By-Pass | 254400000
| LSFS-4300BPS-0100-50Hz | 440 | 300 | 110 | 0 | 0 | By-Pass | 250800000
| LSFS-4300BPS-0111-50Hz | 440 | 300 | 110 | 1 | 0 | By-Pass | 250900000
| LSFS-4300BPS-0112-50Hz | 440 | 300 | 110 | 2 | 0 | By-Pass | 251000000
| LSFS-4300BPS-0113-50Hz | 440 | 300 | 110 | 3 | 0 | By-Pass | 251000000
| LSFS-4300BPS-0200-50Hz | 440 | 300 | 220 | 0 | 0 | By-Pass | 250800000
| LSFS-4300BPS-0211-50Hz | 440 | 300 | 220 | 1 | 0 | By-Pass | 250900000
| LSFS-4300BPS-0212-50Hz | 440 | 300 | 220 | 2 | 0 | By-Pass | 251000000
| LSFS-4300BPS-0213-50Hz | 440 | 300 | 220 | 3 | 0 | By-Pass | 251000000
| LSFS-4300BPS-C100-50Hz | 440 | 300 | 110 | 0 | C | By-Pass | 254200000
| LSFS-4300BPS-C111-50Hz | 440 | 300 | 110 | 1 | C | By-Pass | 254200000
| LSFS-4300BPS-C112-50Hz | 440 | 300 | 110 | 2 | C | By-Pass | 254300000
| LSFS-4300BPS-C113-50Hz | 440 | 300 | 110 | 3 | C | By-Pass | 254400000
| LSFS-4300BPS-C200-50Hz | 440 | 300 | 220 | 0 | C | By-Pass | 254200000
| LSFS-4300BPS-C211-50Hz | 440 | 300 | 220 | 1 | C | By-Pass | 254200000
| LSFS-4300BPS-C212-50Hz | 440 | 300 | 220 | 2 | C | By-Pass | 254300000
| LSFS-4300BPS-C213-50Hz | 440 | 300 | 220 | 3 | C | By-Pass | 254400000
| LSFS-2098BPS-0100-50Hz | 220 | 98 | 110 | 0 | 0 | By-Pass | 141100000
| LSFS-2098BPS-0111-50Hz | 220 | 98 | 110 | 1 | 0 | By-Pass | 141200000
| LSFS-2098BPS-0112-50Hz | 220 | 98 | 110 | 2 | 0 | By-Pass | 141300000
| LSFS-2098BPS-0113-50Hz | 220 | 98 | 110 | 3 | 0 | By-Pass | 141300000
| LSFS-2098BPS-0200-50Hz | 220 | 98 | 220 | 0 | 0 | By-Pass | 141100000
| LSFS-2098BPS-0211-50Hz | 220 | 98 | 220 | 1 | 0 | By-Pass | 141200000
| LSFS-2098BPS-0212-50Hz | 220 | 98 | 220 | 2 | 0 | By-Pass | 141300000
| LSFS-2098BPS-0213-50Hz | 220 | 98 | 220 | 3 | 0 | By-Pass | 141300000
| LSFS-2098BPS-C100-50Hz | 220 | 98 | 110 | 0 | C | By-Pass | 144500000
| LSFS-2098BPS-C111-50Hz | 220 | 98 | 110 | 1 | C | By-Pass | 144500000
| LSFS-2098BPS-C112-50Hz | 220 | 98 | 110 | 2 | C | By-Pass | 144600000
| LSFS-2098BPS-C113-50Hz | 220 | 98 | 110 | 3 | C | By-Pass | 144700000
| LSFS-2098BPS-C200-50Hz | 220 | 98 | 220 | 0 | C | By-Pass | 144500000
| LSFS-2098BPS-C211-50Hz | 220 | 98 | 220 | 1 | C | By-Pass | 144500000
| LSFS-2098BPS-C212-50Hz | 220 | 98 | 220 | 2 | C | By-Pass | 144600000
| LSFS-2098BPS-C213-50Hz | 220 | 98 | 220 | 3 | C | By-Pass | 144700000
| LSFS-2002S-0100-50Hz | 220 | 2.2 | 110 | 0 | 0 | One-way | 22300000
| LSFS-2002S-0111-50Hz | 220 | 2.2 | 110 | 1 | 0 | One-way | 22300000
| LSFS-2002S-0112-50Hz | 220 | 2.2 | 110 | 2 | 0 | One-way | 22400000
| LSFS-2002S-0113-50Hz | 220 | 2.2 | 110 | 3 | 0 | One-way | 22500000
| LSFS-2002S-0200-50Hz | 220 | 2.2 | 220 | 0 | 0 | One-way | 22300000
| LSFS-2002S-0211-50Hz | 220 | 2.2 | 220 | 1 | 0 | One-way | 22300000
| LSFS-2002S-0212-50Hz | 220 | 2.2 | 220 | 2 | 0 | One-way | 22400000
| LSFS-2002S-0213-50Hz | 220 | 2.2 | 220 | 3 | 0 | One-way | 22500000
| LSFS-2002S-C100-50Hz | 220 | 2.2 | 220 | 0 | C | One-way | 25700000
| LSFS-2002S-C111-50Hz | 220 | 2.2 | 220 | 1 | C | One-way | 25700000
| LSFS-2002S-C112-50Hz | 220 | 2.2 | 220 | 2 | C | One-way | 25800000
| LSFS-2002S-C113-50Hz | 220 | 2.2 | 220 | 3 | C | One-way | 25900000
| LSFS-2002S-C200-50Hz | 220 | 2.2 | 220 | 0 | C | One-way | 25700000
| LSFS-2002S-C211-50Hz | 220 | 2.2 | 220 | 1 | C | One-way | 25700000
| LSFS-2002S-C212-50Hz | 220 | 2.2 | 220 | 2 | C | One-way | 25800000
| LSFS-2002S-C213-50Hz | 220 | 2.2 | 220 | 3 | C | One-way | 25900000
| LSFS-2003S-0100-50Hz | 220 | 3.7 | 110 | 0 | 0 | One-way | 23600000
| LSFS-2003S-0111-50Hz | 220 | 3.7 | 110 | 1 | 0 | One-way | 23700000
| LSFS-2003S-0112-50Hz | 220 | 3.7 | 110 | 2 | 0 | One-way | 23800000
| LSFS-2003S-0113-50Hz | 220 | 3.7 | 110 | 3 | 0 | One-way | 23800000
| LSFS-2003S-0200-50Hz | 220 | 3.7 | 220 | 0 | 0 | One-way | 23600000
| LSFS-2003S-0211-50Hz | 220 | 3.7 | 220 | 1 | 0 | One-way | 23700000
| LSFS-2003S-0212-50Hz | 220 | 3.7 | 220 | 2 | 0 | One-way | 23800000
| LSFS-2003S-0213-50Hz | 220 | 3.7 | 220 | 3 | 0 | One-way | 23800000
| LSFS-2003S-C100-50Hz | 220 | 3.7 | 220 | 0 | C | One-way | 27000000
| LSFS-2003S-C111-50Hz | 220 | 3.7 | 220 | 1 | C | One-way | 27100000
| LSFS-2003S-C112-50Hz | 220 | 3.7 | 220 | 2 | C | One-way | 27200000
| LSFS-2003S-C113-50Hz | 220 | 3.7 | 220 | 3 | C | One-way | 27200000
| LSFS-2003S-C200-50Hz | 220 | 3.7 | 220 | 0 | C | One-way | 27000000
| LSFS-2003S-C211-50Hz | 220 | 3.7 | 220 | 1 | C | One-way | 27100000
| LSFS-2003S-C212-50Hz | 220 | 3.7 | 220 | 2 | C | One-way | 27200000
| LSFS-2003S-C213-50Hz | 220 | 3.7 | 220 | 3 | C | One-way | 27200000
| LSFS-3003S-0100-50Hz | 380 | 3.7 | 110 | 0 | 0 | One-way | 22300000
| LSFS-3003S-0111-50Hz | 380 | 3.7 | 110 | 1 | 0 | One-way | 22300000
| LSFS-3003S-0112-50Hz | 380 | 3.7 | 110 | 2 | 0 | One-way | 22400000
| LSFS-3003S-0113-50Hz | 380 | 3.7 | 110 | 3 | 0 | One-way | 22500000
| LSFS-3003S-0200-50Hz | 380 | 3.7 | 220 | 0 | 0 | One-way | 22300000
| LSFS-3003S-0211-50Hz | 380 | 3.7 | 220 | 1 | 0 | One-way | 22300000
| LSFS-3003S-0212-50Hz | 380 | 3.7 | 220 | 2 | 0 | One-way | 22400000
| LSFS-3003S-0213-50Hz | 380 | 3.7 | 220 | 3 | 0 | One-way | 22500000
| LSFS-3003S-C100-50Hz | 380 | 3.7 | 220 | 0 | C | One-way | 25700000
| LSFS-3003S-C111-50Hz | 380 | 3.7 | 220 | 1 | C | One-way | 25700000
| LSFS-3003S-C112-50Hz | 380 | 3.7 | 220 | 2 | C | One-way | 25800000
| LSFS-3003S-C113-50Hz | 380 | 3.7 | 220 | 3 | C | One-way | 25900000
| LSFS-3003S-C200-50Hz | 380 | 3.7 | 220 | 0 | C | One-way | 25700000
| LSFS-3003S-C211-50Hz | 380 | 3.7 | 220 | 1 | C | One-way | 25700000
| LSFS-3003S-C212-50Hz | 380 | 3.7 | 220 | 2 | C | One-way | 25800000
| LSFS-3003S-C213-50Hz | 380 | 3.7 | 220 | 3 | C | One-way | 25900000
| LSFS-4003S-0100-50Hz | 440 | 3.7 | 110 | 0 | 0 | One-way | 22300000
| LSFS-4003S-0111-50Hz | 440 | 3.7 | 110 | 1 | 0 | One-way | 22300000
| LSFS-4003S-0112-50Hz | 440 | 3.7 | 110 | 2 | 0 | One-way | 22400000
| LSFS-4003S-0113-50Hz | 440 | 3.7 | 110 | 3 | 0 | One-way | 22500000
| LSFS-4003S-0200-50Hz | 440 | 3.7 | 220 | 0 | 0 | One-way | 22300000
| LSFS-4003S-0211-50Hz | 440 | 3.7 | 220 | 1 | 0 | One-way | 22300000
| LSFS-4003S-0212-50Hz | 440 | 3.7 | 220 | 2 | 0 | One-way | 22400000
| LSFS-4003S-0213-50Hz | 440 | 3.7 | 220 | 3 | 0 | One-way | 22500000
| LSFS-4003S-C100-50Hz | 440 | 3.7 | 220 | 0 | C | One-way | 25700000
| LSFS-4003S-C111-50Hz | 440 | 3.7 | 220 | 1 | C | One-way | 25700000
| LSFS-4003S-C112-50Hz | 440 | 3.7 | 220 | 2 | C | One-way | 25800000
| LSFS-4003S-C113-50Hz | 440 | 3.7 | 220 | 3 | C | One-way | 25900000
| LSFS-4003S-C200-50Hz | 440 | 3.7 | 220 | 0 | C | One-way | 25700000
| LSFS-4003S-C211-50Hz | 440 | 3.7 | 220 | 1 | C | One-way | 25700000
| LSFS-4003S-C212-50Hz | 440 | 3.7 | 220 | 2 | C | One-way | 25800000
| LSFS-4003S-C213-50Hz | 440 | 3.7 | 220 | 3 | C | One-way | 25900000
| LSFS-2005S-0100-50Hz | 220 | 5.5 | 110 | 0 | 0 | One-way | 24300000
| LSFS-2005S-0111-50Hz | 220 | 5.5 | 110 | 1 | 0 | One-way | 24400000
| LSFS-2005S-0112-50Hz | 220 | 5.5 | 110 | 2 | 0 | One-way | 24400000
| LSFS-2005S-0113-50Hz | 220 | 5.5 | 110 | 3 | 0 | One-way | 24500000
| LSFS-2005S-0200-50Hz | 220 | 5.5 | 220 | 0 | 0 | One-way | 24300000
| LSFS-2005S-0211-50Hz | 220 | 5.5 | 220 | 1 | 0 | One-way | 24400000
| LSFS-2005S-0212-50Hz | 220 | 5.5 | 220 | 2 | 0 | One-way | 24400000
| LSFS-2005S-0213-50Hz | 220 | 5.5 | 220 | 3 | 0 | One-way | 24500000
| LSFS-2005S-C100-50Hz | 220 | 5.5 | 220 | 0 | C | One-way | 27700000
| LSFS-2005S-C111-50Hz | 220 | 5.5 | 220 | 1 | C | One-way | 27700000
| LSFS-2005S-C112-50Hz | 220 | 5.5 | 220 | 2 | C | One-way | 27800000
| LSFS-2005S-C113-50Hz | 220 | 5.5 | 220 | 3 | C | One-way | 27900000
| LSFS-2005S-C200-50Hz | 220 | 5.5 | 220 | 0 | C | One-way | 27700000
| LSFS-2005S-C211-50Hz | 220 | 5.5 | 220 | 1 | C | One-way | 27700000
| LSFS-2005S-C212-50Hz | 220 | 5.5 | 220 | 2 | C | One-way | 27800000
| LSFS-2005S-C213-50Hz | 220 | 5.5 | 220 | 3 | C | One-way | 27900000
| LSFS-3005S-0100-50Hz | 380 | 5.5 | 110 | 0 | 0 | One-way | 23000000
| LSFS-3005S-0111-50Hz | 380 | 5.5 | 110 | 1 | 0 | One-way | 23000000
| LSFS-3005S-0112-50Hz | 380 | 5.5 | 110 | 2 | 0 | One-way | 23100000
| LSFS-3005S-0113-50Hz | 380 | 5.5 | 110 | 3 | 0 | One-way | 23100000
| LSFS-3005S-0200-50Hz | 380 | 5.5 | 220 | 0 | 0 | One-way | 23000000
| LSFS-3005S-0211-50Hz | 380 | 5.5 | 220 | 1 | 0 | One-way | 23000000
| LSFS-3005S-0212-50Hz | 380 | 5.5 | 220 | 2 | 0 | One-way | 23100000
| LSFS-3005S-0213-50Hz | 380 | 5.5 | 220 | 3 | 0 | One-way | 23100000
| LSFS-3005S-C100-50Hz | 380 | 5.5 | 220 | 0 | C | One-way | 26400000
| LSFS-3005S-C111-50Hz | 380 | 5.5 | 220 | 1 | C | One-way | 26400000
| LSFS-3005S-C112-50Hz | 380 | 5.5 | 220 | 2 | C | One-way | 26500000
| LSFS-3005S-C113-50Hz | 380 | 5.5 | 220 | 3 | C | One-way | 26500000
| LSFS-3005S-C200-50Hz | 380 | 5.5 | 220 | 0 | C | One-way | 26400000
| LSFS-3005S-C211-50Hz | 380 | 5.5 | 220 | 1 | C | One-way | 26400000
| LSFS-3005S-C212-50Hz | 380 | 5.5 | 220 | 2 | C | One-way | 26500000
| LSFS-3005S-C213-50Hz | 380 | 5.5 | 220 | 3 | C | One-way | 26500000
| LSFS-4005S-0100-50Hz | 440 | 5.5 | 110 | 0 | 0 | One-way | 23000000
| LSFS-4005S-0111-50Hz | 440 | 5.5 | 110 | 1 | 0 | One-way | 23000000
| LSFS-4005S-0112-50Hz | 440 | 5.5 | 110 | 2 | 0 | One-way | 23100000
| LSFS-4005S-0113-50Hz | 440 | 5.5 | 110 | 3 | 0 | One-way | 23100000
| LSFS-4005S-0200-50Hz | 440 | 5.5 | 220 | 0 | 0 | One-way | 23000000
| LSFS-4005S-0211-50Hz | 440 | 5.5 | 220 | 1 | 0 | One-way | 23000000
| LSFS-4005S-0212-50Hz | 440 | 5.5 | 220 | 2 | 0 | One-way | 23100000
| LSFS-4005S-0213-50Hz | 440 | 5.5 | 220 | 3 | 0 | One-way | 23100000
| LSFS-4005S-C100-50Hz | 440 | 5.5 | 220 | 0 | C | One-way | 26400000
| LSFS-4005S-C111-50Hz | 440 | 5.5 | 220 | 1 | C | One-way | 26400000
| LSFS-4005S-C112-50Hz | 440 | 5.5 | 220 | 2 | C | One-way | 26500000
| LSFS-4005S-C113-50Hz | 440 | 5.5 | 220 | 3 | C | One-way | 26500000
| LSFS-4005S-C200-50Hz | 440 | 5.5 | 220 | 0 | C | One-way | 26400000
| LSFS-4005S-C211-50Hz | 440 | 5.5 | 220 | 1 | C | One-way | 26400000
| LSFS-4005S-C212-50Hz | 440 | 5.5 | 220 | 2 | C | One-way | 26500000
| LSFS-4005S-C213-50Hz | 440 | 5.5 | 220 | 3 | C | One-way | 26500000
| LSFS-2007S-0100-50Hz | 220 | 7.5 | 110 | 0 | 0 | One-way | 25700000
| LSFS-2007S-0111-50Hz | 220 | 7.5 | 110 | 1 | 0 | One-way | 25700000
| LSFS-2007S-0112-50Hz | 220 | 7.5 | 110 | 2 | 0 | One-way | 25800000
| LSFS-2007S-0113-50Hz | 220 | 7.5 | 110 | 3 | 0 | One-way | 25900000
| LSFS-2007S-0200-50Hz | 220 | 7.5 | 220 | 0 | 0 | One-way | 25700000
| LSFS-2007S-0211-50Hz | 220 | 7.5 | 220 | 1 | 0 | One-way | 25700000
| LSFS-2007S-0212-50Hz | 220 | 7.5 | 220 | 2 | 0 | One-way | 25800000
| LSFS-2007S-0213-50Hz | 220 | 7.5 | 220 | 3 | 0 | One-way | 25900000
| LSFS-2007S-C100-50Hz | 220 | 7.5 | 220 | 0 | C | One-way | 29000000
| LSFS-2007S-C111-50Hz | 220 | 7.5 | 220 | 1 | C | One-way | 29100000
| LSFS-2007S-C112-50Hz | 220 | 7.5 | 220 | 2 | C | One-way | 29100000
| LSFS-2007S-C113-50Hz | 220 | 7.5 | 220 | 3 | C | One-way | 29200000
| LSFS-2007S-C200-50Hz | 220 | 7.5 | 220 | 0 | C | One-way | 29000000
| LSFS-2007S-C211-50Hz | 220 | 7.5 | 220 | 1 | C | One-way | 29100000
| LSFS-2007S-C212-50Hz | 220 | 7.5 | 220 | 2 | C | One-way | 29100000
| LSFS-2007S-C213-50Hz | 220 | 7.5 | 220 | 3 | C | One-way | 29200000
| LSFS-3007S-0100-50Hz | 380 | 7.5 | 110 | 0 | 0 | One-way | 23600000
| LSFS-3007S-0111-50Hz | 380 | 7.5 | 110 | 1 | 0 | One-way | 23700000
| LSFS-3007S-0112-50Hz | 380 | 7.5 | 110 | 2 | 0 | One-way | 23800000
| LSFS-3007S-0113-50Hz | 380 | 7.5 | 110 | 3 | 0 | One-way | 23800000
| LSFS-3007S-0200-50Hz | 380 | 7.5 | 220 | 0 | 0 | One-way | 23600000
| LSFS-3007S-0211-50Hz | 380 | 7.5 | 220 | 1 | 0 | One-way | 23700000
| LSFS-3007S-0212-50Hz | 380 | 7.5 | 220 | 2 | 0 | One-way | 23800000
| LSFS-3007S-0213-50Hz | 380 | 7.5 | 220 | 3 | 0 | One-way | 23800000
| LSFS-3007S-C100-50Hz | 380 | 7.5 | 220 | 0 | C | One-way | 27000000
| LSFS-3007S-C111-50Hz | 380 | 7.5 | 220 | 1 | C | One-way | 27100000
| LSFS-3007S-C112-50Hz | 380 | 7.5 | 220 | 2 | C | One-way | 27200000
| LSFS-3007S-C113-50Hz | 380 | 7.5 | 220 | 3 | C | One-way | 27200000
| LSFS-3007S-C200-50Hz | 380 | 7.5 | 220 | 0 | C | One-way | 27000000
| LSFS-3007S-C211-50Hz | 380 | 7.5 | 220 | 1 | C | One-way | 27100000
| LSFS-3007S-C212-50Hz | 380 | 7.5 | 220 | 2 | C | One-way | 27200000
| LSFS-3007S-C213-50Hz | 380 | 7.5 | 220 | 3 | C | One-way | 27200000
| LSFS-4007S-0100-50Hz | 440 | 7.5 | 110 | 0 | 0 | One-way | 23600000
| LSFS-4007S-0111-50Hz | 440 | 7.5 | 110 | 1 | 0 | One-way | 23700000
| LSFS-4007S-0112-50Hz | 440 | 7.5 | 110 | 2 | 0 | One-way | 23800000
| LSFS-4007S-0113-50Hz | 440 | 7.5 | 110 | 3 | 0 | One-way | 23800000
| LSFS-4007S-0200-50Hz | 440 | 7.5 | 220 | 0 | 0 | One-way | 23600000
| LSFS-4007S-0211-50Hz | 440 | 7.5 | 220 | 1 | 0 | One-way | 23700000
| LSFS-4007S-0212-50Hz | 440 | 7.5 | 220 | 2 | 0 | One-way | 23800000
| LSFS-4007S-0213-50Hz | 440 | 7.5 | 220 | 3 | 0 | One-way | 23800000
| LSFS-4007S-C100-50Hz | 440 | 7.5 | 220 | 0 | C | One-way | 27000000
| LSFS-4007S-C111-50Hz | 440 | 7.5 | 220 | 1 | C | One-way | 27100000
| LSFS-4007S-C112-50Hz | 440 | 7.5 | 220 | 2 | C | One-way | 27200000
| LSFS-4007S-C113-50Hz | 440 | 7.5 | 220 | 3 | C | One-way | 27200000
| LSFS-4007S-C200-50Hz | 440 | 7.5 | 220 | 0 | C | One-way | 27000000
| LSFS-4007S-C211-50Hz | 440 | 7.5 | 220 | 1 | C | One-way | 27100000
| LSFS-4007S-C212-50Hz | 440 | 7.5 | 220 | 2 | C | One-way | 27200000
| LSFS-4007S-C213-50Hz | 440 | 7.5 | 220 | 3 | C | One-way | 27200000
| LSFS-2022S-0100-50Hz | 220 | 22 | 110 | 0 | 0 | One-way | 44600000
| LSFS-2022S-0111-50Hz | 220 | 22 | 110 | 1 | 0 | One-way | 44600000
| LSFS-2022S-0112-50Hz | 220 | 22 | 110 | 2 | 0 | One-way | 44700000
| LSFS-2022S-0113-50Hz | 220 | 22 | 110 | 3 | 0 | One-way | 44700000
| LSFS-2022S-0200-50Hz | 220 | 22 | 220 | 0 | 0 | One-way | 44600000
| LSFS-2022S-0211-50Hz | 220 | 22 | 220 | 1 | 0 | One-way | 44600000
| LSFS-2022S-0212-50Hz | 220 | 22 | 220 | 2 | 0 | One-way | 44700000
| LSFS-2022S-0213-50Hz | 220 | 22 | 220 | 3 | 0 | One-way | 44700000
| LSFS-2022S-C100-50Hz | 220 | 22 | 220 | 0 | C | One-way | 47900000
| LSFS-2022S-C111-50Hz | 220 | 22 | 220 | 1 | C | One-way | 48000000
| LSFS-2022S-C112-50Hz | 220 | 22 | 220 | 2 | C | One-way | 48100000
| LSFS-2022S-C113-50Hz | 220 | 22 | 220 | 3 | C | One-way | 48200000
| LSFS-2022S-C200-50Hz | 220 | 22 | 220 | 0 | C | One-way | 47900000
| LSFS-2022S-C211-50Hz | 220 | 22 | 220 | 1 | C | One-way | 48000000
| LSFS-2022S-C212-50Hz | 220 | 22 | 220 | 2 | C | One-way | 48100000
| LSFS-2022S-C213-50Hz | 220 | 22 | 220 | 3 | C | One-way | 48200000
| LSFS-3022S-0100-50Hz | 380 | 22 | 110 | 0 | 0 | One-way | 28300000
| LSFS-3022S-0111-50Hz | 380 | 22 | 110 | 1 | 0 | One-way | 28400000
| LSFS-3022S-0112-50Hz | 380 | 22 | 110 | 2 | 0 | One-way | 28500000
| LSFS-3022S-0113-50Hz | 380 | 22 | 110 | 3 | 0 | One-way | 28600000
| LSFS-3022S-0200-50Hz | 380 | 22 | 220 | 0 | 0 | One-way | 28300000
| LSFS-3022S-0211-50Hz | 380 | 22 | 220 | 1 | 0 | One-way | 28400000
| LSFS-3022S-0212-50Hz | 380 | 22 | 220 | 2 | 0 | One-way | 28500000
| LSFS-3022S-0213-50Hz | 380 | 22 | 220 | 3 | 0 | One-way | 28600000
| LSFS-3022S-C100-50Hz | 380 | 22 | 220 | 0 | C | One-way | 31700000
| LSFS-3022S-C111-50Hz | 380 | 22 | 220 | 1 | C | One-way | 31800000
| LSFS-3022S-C112-50Hz | 380 | 22 | 220 | 2 | C | One-way | 31900000
| LSFS-3022S-C113-50Hz | 380 | 22 | 220 | 3 | C | One-way | 31900000
| LSFS-3022S-C200-50Hz | 380 | 22 | 220 | 0 | C | One-way | 31700000
| LSFS-3022S-C211-50Hz | 380 | 22 | 220 | 1 | C | One-way | 31800000
| LSFS-3022S-C212-50Hz | 380 | 22 | 220 | 2 | C | One-way | 31900000
| LSFS-3022S-C213-50Hz | 380 | 22 | 220 | 3 | C | One-way | 31900000
| LSFS-2030S-0100-50Hz | 220 | 30 | 110 | 0 | 0 | One-way | 49300000
| LSFS-2030S-0111-50Hz | 220 | 30 | 110 | 1 | 0 | One-way | 49300000
| LSFS-2030S-0112-50Hz | 220 | 30 | 110 | 2 | 0 | One-way | 49400000
| LSFS-2030S-0113-50Hz | 220 | 30 | 110 | 3 | 0 | One-way | 49500000
| LSFS-2030S-0200-50Hz | 220 | 30 | 220 | 0 | 0 | One-way | 49300000
| LSFS-2030S-0211-50Hz | 220 | 30 | 220 | 1 | 0 | One-way | 49300000
| LSFS-2030S-0212-50Hz | 220 | 30 | 220 | 2 | 0 | One-way | 49400000
| LSFS-2030S-0213-50Hz | 220 | 30 | 220 | 3 | 0 | One-way | 49500000
| LSFS-2030S-C100-50Hz | 220 | 30 | 220 | 0 | C | One-way | 52700000
| LSFS-2030S-C111-50Hz | 220 | 30 | 220 | 1 | C | One-way | 52700000
| LSFS-2030S-C112-50Hz | 220 | 30 | 220 | 2 | C | One-way | 52800000
| LSFS-2030S-C113-50Hz | 220 | 30 | 220 | 3 | C | One-way | 52900000
| LSFS-2030S-C200-50Hz | 220 | 30 | 220 | 0 | C | One-way | 52700000
| LSFS-2030S-C211-50Hz | 220 | 30 | 220 | 1 | C | One-way | 52700000
| LSFS-2030S-C212-50Hz | 220 | 30 | 220 | 2 | C | One-way | 52800000
| LSFS-2030S-C213-50Hz | 220 | 30 | 220 | 3 | C | One-way | 52900000
| LSFS-3030S-0100-50Hz | 380 | 30 | 110 | 0 | 0 | One-way | 41200000
| LSFS-3030S-0111-50Hz | 380 | 30 | 110 | 1 | 0 | One-way | 41200000
| LSFS-3030S-0112-50Hz | 380 | 30 | 110 | 2 | 0 | One-way | 41300000
| LSFS-3030S-0113-50Hz | 380 | 30 | 110 | 3 | 0 | One-way | 41400000
| LSFS-3030S-0200-50Hz | 380 | 30 | 220 | 0 | 0 | One-way | 41200000
| LSFS-3030S-0211-50Hz | 380 | 30 | 220 | 1 | 0 | One-way | 41200000
| LSFS-3030S-0212-50Hz | 380 | 30 | 220 | 2 | 0 | One-way | 41300000
| LSFS-3030S-0213-50Hz | 380 | 30 | 220 | 3 | 0 | One-way | 41400000
| LSFS-3030S-C100-50Hz | 380 | 30 | 220 | 0 | C | One-way | 44600000
| LSFS-3030S-C111-50Hz | 380 | 30 | 220 | 1 | C | One-way | 44600000
| LSFS-3030S-C112-50Hz | 380 | 30 | 220 | 2 | C | One-way | 44700000
| LSFS-3030S-C113-50Hz | 380 | 30 | 220 | 3 | C | One-way | 44700000
| LSFS-3030S-C200-50Hz | 380 | 30 | 220 | 0 | C | One-way | 44600000
| LSFS-3030S-C211-50Hz | 380 | 30 | 220 | 1 | C | One-way | 44600000
| LSFS-3030S-C212-50Hz | 380 | 30 | 220 | 2 | C | One-way | 44700000
| LSFS-3030S-C213-50Hz | 380 | 30 | 220 | 3 | C | One-way | 44700000
| LSFS-2037S-0100-50Hz | 220 | 37 | 110 | 0 | 0 | One-way | 51300000
| LSFS-2037S-0111-50Hz | 220 | 37 | 110 | 1 | 0 | One-way | 51400000
| LSFS-2037S-0112-50Hz | 220 | 37 | 110 | 2 | 0 | One-way | 51400000
| LSFS-2037S-0113-50Hz | 220 | 37 | 110 | 3 | 0 | One-way | 51500000
| LSFS-2037S-0200-50Hz | 220 | 37 | 220 | 0 | 0 | One-way | 51300000
| LSFS-2037S-0211-50Hz | 220 | 37 | 220 | 1 | 0 | One-way | 51400000
| LSFS-2037S-0212-50Hz | 220 | 37 | 220 | 2 | 0 | One-way | 51400000
| LSFS-2037S-0213-50Hz | 220 | 37 | 220 | 3 | 0 | One-way | 51500000
| LSFS-2037S-C100-50Hz | 220 | 37 | 220 | 0 | C | One-way | 54700000
| LSFS-2037S-C111-50Hz | 220 | 37 | 220 | 1 | C | One-way | 54700000
| LSFS-2037S-C112-50Hz | 220 | 37 | 220 | 2 | C | One-way | 54800000
| LSFS-2037S-C113-50Hz | 220 | 37 | 220 | 3 | C | One-way | 54900000
| LSFS-2037S-C200-50Hz | 220 | 37 | 220 | 0 | C | One-way | 54700000
| LSFS-2037S-C211-50Hz | 220 | 37 | 220 | 1 | C | One-way | 54700000
| LSFS-2037S-C212-50Hz | 220 | 37 | 220 | 2 | C | One-way | 54800000
| LSFS-2037S-C213-50Hz | 220 | 37 | 220 | 3 | C | One-way | 54900000
| LSFS-3037S-0100-50Hz | 380 | 37 | 110 | 0 | 0 | One-way | 42500000
| LSFS-3037S-0111-50Hz | 380 | 37 | 110 | 1 | 0 | One-way | 42600000
| LSFS-3037S-0112-50Hz | 380 | 37 | 110 | 2 | 0 | One-way | 42600000
| LSFS-3037S-0113-50Hz | 380 | 37 | 110 | 3 | 0 | One-way | 42700000
| LSFS-3037S-0200-50Hz | 380 | 37 | 220 | 0 | 0 | One-way | 42500000
| LSFS-3037S-0211-50Hz | 380 | 37 | 220 | 1 | 0 | One-way | 42600000
| LSFS-3037S-0212-50Hz | 380 | 37 | 220 | 2 | 0 | One-way | 42600000
| LSFS-3037S-0213-50Hz | 380 | 37 | 220 | 3 | 0 | One-way | 42700000
| LSFS-3037S-C100-50Hz | 380 | 37 | 220 | 0 | C | One-way | 45900000
| LSFS-3037S-C111-50Hz | 380 | 37 | 220 | 1 | C | One-way | 46000000
| LSFS-3037S-C112-50Hz | 380 | 37 | 220 | 2 | C | One-way | 46000000
| LSFS-3037S-C113-50Hz | 380 | 37 | 220 | 3 | C | One-way | 46100000
| LSFS-3037S-C200-50Hz | 380 | 37 | 220 | 0 | C | One-way | 45900000
| LSFS-3037S-C211-50Hz | 380 | 37 | 220 | 1 | C | One-way | 46000000
| LSFS-3037S-C212-50Hz | 380 | 37 | 220 | 2 | C | One-way | 46000000
| LSFS-3037S-C213-50Hz | 380 | 37 | 220 | 3 | C | One-way | 46100000
| LSFS-2056S-0100-50Hz | 220 | 56 | 110 | 0 | 0 | One-way | 74300000
| LSFS-2056S-0111-50Hz | 220 | 56 | 110 | 1 | 0 | One-way | 74300000
| LSFS-2056S-0112-50Hz | 220 | 56 | 110 | 2 | 0 | One-way | 74400000
| LSFS-2056S-0113-50Hz | 220 | 56 | 110 | 3 | 0 | One-way | 74500000
| LSFS-2056S-0200-50Hz | 220 | 56 | 220 | 0 | 0 | One-way | 74300000
| LSFS-2056S-0211-50Hz | 220 | 56 | 220 | 1 | 0 | One-way | 74300000
| LSFS-2056S-0212-50Hz | 220 | 56 | 220 | 2 | 0 | One-way | 74400000
| LSFS-2056S-0213-50Hz | 220 | 56 | 220 | 3 | 0 | One-way | 74500000
| LSFS-2056S-C100-50Hz | 220 | 56 | 220 | 0 | C | One-way | 77600000
| LSFS-2056S-C111-50Hz | 220 | 56 | 220 | 1 | C | One-way | 77700000
| LSFS-2056S-C112-50Hz | 220 | 56 | 220 | 2 | C | One-way | 77700000
| LSFS-2056S-C113-50Hz | 220 | 56 | 220 | 3 | C | One-way | 77800000
| LSFS-2056S-C200-50Hz | 220 | 56 | 220 | 0 | C | One-way | 77600000
| LSFS-2056S-C211-50Hz | 220 | 56 | 220 | 1 | C | One-way | 77700000
| LSFS-2056S-C212-50Hz | 220 | 56 | 220 | 2 | C | One-way | 77700000
| LSFS-2056S-C213-50Hz | 220 | 56 | 220 | 3 | C | One-way | 77800000
| LSFS-3056S-0100-50Hz | 380 | 56 | 110 | 0 | 0 | One-way | 53400000
| LSFS-3056S-0111-50Hz | 380 | 56 | 110 | 1 | 0 | One-way | 53400000
| LSFS-3056S-0112-50Hz | 380 | 56 | 110 | 2 | 0 | One-way | 53500000
| LSFS-3056S-0113-50Hz | 380 | 56 | 110 | 3 | 0 | One-way | 53500000
| LSFS-3056S-0200-50Hz | 380 | 56 | 220 | 0 | 0 | One-way | 53400000
| LSFS-3056S-0211-50Hz | 380 | 56 | 220 | 1 | 0 | One-way | 53400000
| LSFS-3056S-0212-50Hz | 380 | 56 | 220 | 2 | 0 | One-way | 53500000
| LSFS-3056S-0213-50Hz | 380 | 56 | 220 | 3 | 0 | One-way | 53500000
| LSFS-3056S-C100-50Hz | 380 | 56 | 220 | 0 | C | One-way | 56700000
| LSFS-3056S-C111-50Hz | 380 | 56 | 220 | 1 | C | One-way | 56800000
| LSFS-3056S-C112-50Hz | 380 | 56 | 220 | 2 | C | One-way | 56800000
| LSFS-3056S-C113-50Hz | 380 | 56 | 220 | 3 | C | One-way | 56900000
| LSFS-3056S-C200-50Hz | 380 | 56 | 220 | 0 | C | One-way | 56700000
| LSFS-3056S-C211-50Hz | 380 | 56 | 220 | 1 | C | One-way | 56800000
| LSFS-3056S-C212-50Hz | 380 | 56 | 220 | 2 | C | One-way | 56800000
| LSFS-3056S-C213-50Hz | 380 | 56 | 220 | 3 | C | One-way | 56900000
| LSFS-2011S-0100-50Hz | 220 | 11 | 110 | 0 | 0 | One-way | 27000000
| LSFS-2011S-0111-50Hz | 220 | 11 | 110 | 1 | 0 | One-way | 27100000
| LSFS-2011S-0112-50Hz | 220 | 11 | 110 | 2 | 0 | One-way | 27200000
| LSFS-2011S-0113-50Hz | 220 | 11 | 110 | 3 | 0 | One-way | 27200000
| LSFS-2011S-0200-50Hz | 220 | 11 | 220 | 0 | 0 | One-way | 27000000
| LSFS-2011S-0211-50Hz | 220 | 11 | 220 | 1 | 0 | One-way | 27100000
| LSFS-2011S-0212-50Hz | 220 | 11 | 220 | 2 | 0 | One-way | 27200000
| LSFS-2011S-0213-50Hz | 220 | 11 | 220 | 3 | 0 | One-way | 27200000
| LSFS-2011S-C100-50Hz | 220 | 11 | 220 | 0 | C | One-way | 30400000
| LSFS-2011S-C111-50Hz | 220 | 11 | 220 | 1 | C | One-way | 30400000
| LSFS-2011S-C112-50Hz | 220 | 11 | 220 | 2 | C | One-way | 30500000
| LSFS-2011S-C113-50Hz | 220 | 11 | 220 | 3 | C | One-way | 30600000
| LSFS-2011S-C200-50Hz | 220 | 11 | 220 | 0 | C | One-way | 30400000
| LSFS-2011S-C211-50Hz | 220 | 11 | 220 | 1 | C | One-way | 30400000
| LSFS-2011S-C212-50Hz | 220 | 11 | 220 | 2 | C | One-way | 30500000
| LSFS-2011S-C213-50Hz | 220 | 11 | 220 | 3 | C | One-way | 30600000
| LSFS-3011S-0100-50Hz | 380 | 11 | 110 | 0 | 0 | One-way | 24300000
| LSFS-3011S-0111-50Hz | 380 | 11 | 110 | 1 | 0 | One-way | 24400000
| LSFS-3011S-0112-50Hz | 380 | 11 | 110 | 2 | 0 | One-way | 24400000
| LSFS-3011S-0113-50Hz | 380 | 11 | 110 | 3 | 0 | One-way | 24500000
| LSFS-3011S-0200-50Hz | 380 | 11 | 220 | 0 | 0 | One-way | 24300000
| LSFS-3011S-0211-50Hz | 380 | 11 | 220 | 1 | 0 | One-way | 24400000
| LSFS-3011S-0212-50Hz | 380 | 11 | 220 | 2 | 0 | One-way | 24400000
| LSFS-3011S-0213-50Hz | 380 | 11 | 220 | 3 | 0 | One-way | 24500000
| LSFS-3011S-C100-50Hz | 380 | 11 | 220 | 0 | C | One-way | 27700000
| LSFS-3011S-C111-50Hz | 380 | 11 | 220 | 1 | C | One-way | 27700000
| LSFS-3011S-C112-50Hz | 380 | 11 | 220 | 2 | C | One-way | 27800000
| LSFS-3011S-C113-50Hz | 380 | 11 | 220 | 3 | C | One-way | 27900000
| LSFS-3011S-C200-50Hz | 380 | 11 | 220 | 0 | C | One-way | 27700000
| LSFS-3011S-C211-50Hz | 380 | 11 | 220 | 1 | C | One-way | 27700000
| LSFS-3011S-C212-50Hz | 380 | 11 | 220 | 2 | C | One-way | 27800000
| LSFS-3011S-C213-50Hz | 380 | 11 | 220 | 3 | C | One-way | 27900000
| LSFS-4011S-0100-50Hz | 440 | 11 | 110 | 0 | 0 | One-way | 24300000
| LSFS-4011S-0111-50Hz | 440 | 11 | 110 | 1 | 0 | One-way | 24400000
| LSFS-4011S-0112-50Hz | 440 | 11 | 110 | 2 | 0 | One-way | 24400000
| LSFS-4011S-0113-50Hz | 440 | 11 | 110 | 3 | 0 | One-way | 24500000
| LSFS-4011S-0200-50Hz | 440 | 11 | 220 | 0 | 0 | One-way | 24300000
| LSFS-4011S-0211-50Hz | 440 | 11 | 220 | 1 | 0 | One-way | 24400000
| LSFS-4011S-0212-50Hz | 440 | 11 | 220 | 2 | 0 | One-way | 24400000
| LSFS-4011S-0213-50Hz | 440 | 11 | 220 | 3 | 0 | One-way | 24500000
| LSFS-4011S-C100-50Hz | 440 | 11 | 220 | 0 | C | One-way | 27700000
| LSFS-4011S-C111-50Hz | 440 | 11 | 220 | 1 | C | One-way | 27700000
| LSFS-4011S-C112-50Hz | 440 | 11 | 220 | 2 | C | One-way | 27800000
| LSFS-4011S-C113-50Hz | 440 | 11 | 220 | 3 | C | One-way | 27900000
| LSFS-4011S-C200-50Hz | 440 | 11 | 220 | 0 | C | One-way | 27700000
| LSFS-4011S-C211-50Hz | 440 | 11 | 220 | 1 | C | One-way | 27700000
| LSFS-4011S-C212-50Hz | 440 | 11 | 220 | 2 | C | One-way | 27800000
| LSFS-4011S-C213-50Hz | 440 | 11 | 220 | 3 | C | One-way | 27900000
| LSFS-2015S-0100-50Hz | 220 | 15 | 110 | 0 | 0 | One-way | 41200000
| LSFS-2015S-0111-50Hz | 220 | 15 | 110 | 1 | 0 | One-way | 41200000
| LSFS-2015S-0112-50Hz | 220 | 15 | 110 | 2 | 0 | One-way | 41300000
| LSFS-2015S-0113-50Hz | 220 | 15 | 110 | 3 | 0 | One-way | 41400000
| LSFS-2015S-0200-50Hz | 220 | 15 | 220 | 0 | 0 | One-way | 41200000
| LSFS-2015S-0211-50Hz | 220 | 15 | 220 | 1 | 0 | One-way | 41200000
| LSFS-2015S-0212-50Hz | 220 | 15 | 220 | 2 | 0 | One-way | 41300000
| LSFS-2015S-0213-50Hz | 220 | 15 | 220 | 3 | 0 | One-way | 41400000
| LSFS-2015S-C100-50Hz | 220 | 15 | 220 | 0 | C | One-way | 44600000
| LSFS-2015S-C111-50Hz | 220 | 15 | 220 | 1 | C | One-way | 44600000
| LSFS-2015S-C112-50Hz | 220 | 15 | 220 | 2 | C | One-way | 44700000
| LSFS-2015S-C113-50Hz | 220 | 15 | 220 | 3 | C | One-way | 44700000
| LSFS-2015S-C200-50Hz | 220 | 15 | 220 | 0 | C | One-way | 44600000
| LSFS-2015S-C211-50Hz | 220 | 15 | 220 | 1 | C | One-way | 44600000
| LSFS-2015S-C212-50Hz | 220 | 15 | 220 | 2 | C | One-way | 44700000
| LSFS-2015S-C213-50Hz | 220 | 15 | 220 | 3 | C | One-way | 44700000
| LSFS-3015S-0100-50Hz | 380 | 15 | 110 | 0 | 0 | One-way | 25700000
| LSFS-3015S-0111-50Hz | 380 | 15 | 110 | 1 | 0 | One-way | 25700000
| LSFS-3015S-0112-50Hz | 380 | 15 | 110 | 2 | 0 | One-way | 25800000
| LSFS-3015S-0113-50Hz | 380 | 15 | 110 | 3 | 0 | One-way | 25900000
| LSFS-3015S-0200-50Hz | 380 | 15 | 220 | 0 | 0 | One-way | 25700000
| LSFS-3015S-0211-50Hz | 380 | 15 | 220 | 1 | 0 | One-way | 25700000
| LSFS-3015S-0212-50Hz | 380 | 15 | 220 | 2 | 0 | One-way | 25800000
| LSFS-3015S-0213-50Hz | 380 | 15 | 220 | 3 | 0 | One-way | 25900000
| LSFS-3015S-C100-50Hz | 380 | 15 | 220 | 0 | C | One-way | 29000000
| LSFS-3015S-C111-50Hz | 380 | 15 | 220 | 1 | C | One-way | 29100000
| LSFS-3015S-C112-50Hz | 380 | 15 | 220 | 2 | C | One-way | 29100000
| LSFS-3015S-C113-50Hz | 380 | 15 | 220 | 3 | C | One-way | 29200000
| LSFS-3015S-C200-50Hz | 380 | 15 | 220 | 0 | C | One-way | 29000000
| LSFS-3015S-C211-50Hz | 380 | 15 | 220 | 1 | C | One-way | 29100000
| LSFS-3015S-C212-50Hz | 380 | 15 | 220 | 2 | C | One-way | 29100000
| LSFS-3015S-C213-50Hz | 380 | 15 | 220 | 3 | C | One-way | 29200000
| LSFS-4015S-0100-50Hz | 440 | 15 | 110 | 0 | 0 | One-way | 25700000
| LSFS-4015S-0111-50Hz | 440 | 15 | 110 | 1 | 0 | One-way | 25700000
| LSFS-4015S-0112-50Hz | 440 | 15 | 110 | 2 | 0 | One-way | 25800000
| LSFS-4015S-0113-50Hz | 440 | 15 | 110 | 3 | 0 | One-way | 25900000
| LSFS-4015S-0200-50Hz | 440 | 15 | 220 | 0 | 0 | One-way | 25700000
| LSFS-4015S-0211-50Hz | 440 | 15 | 220 | 1 | 0 | One-way | 25700000
| LSFS-4015S-0212-50Hz | 440 | 15 | 220 | 2 | 0 | One-way | 25800000
| LSFS-4015S-0213-50Hz | 440 | 15 | 220 | 3 | 0 | One-way | 25900000
| LSFS-4015S-C100-50Hz | 440 | 15 | 220 | 0 | C | One-way | 29000000
| LSFS-4015S-C111-50Hz | 440 | 15 | 220 | 1 | C | One-way | 29100000
| LSFS-4015S-C112-50Hz | 440 | 15 | 220 | 2 | C | One-way | 29100000
| LSFS-4015S-C113-50Hz | 440 | 15 | 220 | 3 | C | One-way | 29200000
| LSFS-4015S-C200-50Hz | 440 | 15 | 220 | 0 | C | One-way | 29000000
| LSFS-4015S-C211-50Hz | 440 | 15 | 220 | 1 | C | One-way | 29100000
| LSFS-4015S-C212-50Hz | 440 | 15 | 220 | 2 | C | One-way | 29100000
| LSFS-4015S-C213-50Hz | 440 | 15 | 220 | 3 | C | One-way | 29200000
| LSFS-2075S-0100-50Hz | 220 | 75 | 110 | 0 | 0 | One-way | 87800000
| LSFS-2075S-0111-50Hz | 220 | 75 | 110 | 1 | 0 | One-way | 87800000
| LSFS-2075S-0112-50Hz | 220 | 75 | 110 | 2 | 0 | One-way | 87900000
| LSFS-2075S-0113-50Hz | 220 | 75 | 110 | 3 | 0 | One-way | 88000000
| LSFS-2075S-0200-50Hz | 220 | 75 | 220 | 0 | 0 | One-way | 87800000
| LSFS-2075S-0211-50Hz | 220 | 75 | 220 | 1 | 0 | One-way | 87800000
| LSFS-2075S-0212-50Hz | 220 | 75 | 220 | 2 | 0 | One-way | 87900000
| LSFS-2075S-0213-50Hz | 220 | 75 | 220 | 3 | 0 | One-way | 88000000
| LSFS-2075S-C100-50Hz | 220 | 75 | 220 | 0 | C | One-way | 91100000
| LSFS-2075S-C111-50Hz | 220 | 75 | 220 | 1 | C | One-way | 91200000
| LSFS-2075S-C112-50Hz | 220 | 75 | 220 | 2 | C | One-way | 91200000
| LSFS-2075S-C113-50Hz | 220 | 75 | 220 | 3 | C | One-way | 91300000
| LSFS-2075S-C200-50Hz | 220 | 75 | 220 | 0 | C | One-way | 91100000
| LSFS-2075S-C211-50Hz | 220 | 75 | 220 | 1 | C | One-way | 91200000
| LSFS-2075S-C212-50Hz | 220 | 75 | 220 | 2 | C | One-way | 91200000
| LSFS-2075S-C213-50Hz | 220 | 75 | 220 | 3 | C | One-way | 91300000
| LSFS-3075S-0100-50Hz | 380 | 75 | 110 | 0 | 0 | One-way | 68800000
| LSFS-3075S-0111-50Hz | 380 | 75 | 110 | 1 | 0 | One-way | 68900000
| LSFS-3075S-0112-50Hz | 380 | 75 | 110 | 2 | 0 | One-way | 69000000
| LSFS-3075S-0113-50Hz | 380 | 75 | 110 | 3 | 0 | One-way | 69100000
| LSFS-3075S-0200-50Hz | 380 | 75 | 220 | 0 | 0 | One-way | 68800000
| LSFS-3075S-0211-50Hz | 380 | 75 | 220 | 1 | 0 | One-way | 68900000
| LSFS-3075S-0212-50Hz | 380 | 75 | 220 | 2 | 0 | One-way | 69000000
| LSFS-3075S-0213-50Hz | 380 | 75 | 220 | 3 | 0 | One-way | 69100000
| LSFS-3075S-C100-50Hz | 380 | 75 | 220 | 0 | C | One-way | 72200000
| LSFS-3075S-C111-50Hz | 380 | 75 | 220 | 1 | C | One-way | 72300000
| LSFS-3075S-C112-50Hz | 380 | 75 | 220 | 2 | C | One-way | 72400000
| LSFS-3075S-C113-50Hz | 380 | 75 | 220 | 3 | C | One-way | 72400000
| LSFS-3075S-C200-50Hz | 380 | 75 | 220 | 0 | C | One-way | 72200000
| LSFS-3075S-C211-50Hz | 380 | 75 | 220 | 1 | C | One-way | 72300000
| LSFS-3075S-C212-50Hz | 380 | 75 | 220 | 2 | C | One-way | 72400000
| LSFS-3075S-C213-50Hz | 380 | 75 | 220 | 3 | C | One-way | 72400000
| LSFS-2112S-0100-50Hz | 220 | 112 | 110 | 0 | 0 | One-way | 118100000
| LSFS-2112S-0111-50Hz | 220 | 112 | 110 | 1 | 0 | One-way | 118200000
| LSFS-2112S-0112-50Hz | 220 | 112 | 110 | 2 | 0 | One-way | 118200000
| LSFS-2112S-0113-50Hz | 220 | 112 | 110 | 3 | 0 | One-way | 118300000
| LSFS-2112S-0200-50Hz | 220 | 112 | 220 | 0 | 0 | One-way | 118100000
| LSFS-2112S-0211-50Hz | 220 | 112 | 220 | 1 | 0 | One-way | 118200000
| LSFS-2112S-0212-50Hz | 220 | 112 | 220 | 2 | 0 | One-way | 118200000
| LSFS-2112S-0213-50Hz | 220 | 112 | 220 | 3 | 0 | One-way | 118300000
| LSFS-2112S-C100-50Hz | 220 | 112 | 220 | 0 | C | One-way | 121500000
| LSFS-2112S-C111-50Hz | 220 | 112 | 220 | 1 | C | One-way | 121600000
| LSFS-2112S-C112-50Hz | 220 | 112 | 220 | 2 | C | One-way | 121600000
| LSFS-2112S-C113-50Hz | 220 | 112 | 220 | 3 | C | One-way | 121700000
| LSFS-2112S-C200-50Hz | 220 | 112 | 220 | 0 | C | One-way | 121500000
| LSFS-2112S-C211-50Hz | 220 | 112 | 220 | 1 | C | One-way | 121600000
| LSFS-2112S-C212-50Hz | 220 | 112 | 220 | 2 | C | One-way | 121600000
| LSFS-2112S-C213-50Hz | 220 | 112 | 220 | 3 | C | One-way | 121700000
| LSFS-3112S-0100-50Hz | 380 | 112 | 110 | 0 | 0 | One-way | 74300000
| LSFS-3112S-0111-50Hz | 380 | 112 | 110 | 1 | 0 | One-way | 74300000
| LSFS-3112S-0112-50Hz | 380 | 112 | 110 | 2 | 0 | One-way | 74400000
| LSFS-3112S-0113-50Hz | 380 | 112 | 110 | 3 | 0 | One-way | 74500000
| LSFS-3112S-0200-50Hz | 380 | 112 | 220 | 0 | 0 | One-way | 74300000
| LSFS-3112S-0211-50Hz | 380 | 112 | 220 | 1 | 0 | One-way | 74300000
| LSFS-3112S-0212-50Hz | 380 | 112 | 220 | 2 | 0 | One-way | 74400000
| LSFS-3112S-0213-50Hz | 380 | 112 | 220 | 3 | 0 | One-way | 74500000
| LSFS-3112S-C100-50Hz | 380 | 112 | 220 | 0 | C | One-way | 77600000
| LSFS-3112S-C111-50Hz | 380 | 112 | 220 | 1 | C | One-way | 77700000
| LSFS-3112S-C112-50Hz | 380 | 112 | 220 | 2 | C | One-way | 77700000
| LSFS-3112S-C113-50Hz | 380 | 112 | 220 | 3 | C | One-way | 77800000
| LSFS-3112S-C200-50Hz | 380 | 112 | 220 | 0 | C | One-way | 77600000
| LSFS-3112S-C211-50Hz | 380 | 112 | 220 | 1 | C | One-way | 77700000
| LSFS-3112S-C212-50Hz | 380 | 112 | 220 | 2 | C | One-way | 77700000
| LSFS-3112S-C213-50Hz | 380 | 112 | 220 | 3 | C | One-way | 77800000
| LSFS-4022S-0100-50Hz | 440 | 22 | 110 | 0 | 0 | One-way | 28300000
| LSFS-4022S-0111-50Hz | 440 | 22 | 110 | 1 | 0 | One-way | 28400000
| LSFS-4022S-0112-50Hz | 440 | 22 | 110 | 2 | 0 | One-way | 28500000
| LSFS-4022S-0113-50Hz | 440 | 22 | 110 | 3 | 0 | One-way | 28600000
| LSFS-4022S-0200-50Hz | 440 | 22 | 220 | 0 | 0 | One-way | 28300000
| LSFS-4022S-0211-50Hz | 440 | 22 | 220 | 1 | 0 | One-way | 28400000
| LSFS-4022S-0212-50Hz | 440 | 22 | 220 | 2 | 0 | One-way | 28500000
| LSFS-4022S-0213-50Hz | 440 | 22 | 220 | 3 | 0 | One-way | 28600000
| LSFS-4022S-C100-50Hz | 440 | 22 | 220 | 0 | C | One-way | 31700000
| LSFS-4022S-C111-50Hz | 440 | 22 | 220 | 1 | C | One-way | 31800000
| LSFS-4022S-C112-50Hz | 440 | 22 | 220 | 2 | C | One-way | 31900000
| LSFS-4022S-C113-50Hz | 440 | 22 | 220 | 3 | C | One-way | 31900000
| LSFS-4022S-C200-50Hz | 440 | 22 | 220 | 0 | C | One-way | 31700000
| LSFS-4022S-C211-50Hz | 440 | 22 | 220 | 1 | C | One-way | 31800000
| LSFS-4022S-C212-50Hz | 440 | 22 | 220 | 2 | C | One-way | 31900000
| LSFS-4022S-C213-50Hz | 440 | 22 | 220 | 3 | C | One-way | 31900000
| LSFS-2150S-0100-50Hz | 220 | 150 | 110 | 0 | 0 | One-way | 209200000
| LSFS-2150S-0111-50Hz | 220 | 150 | 110 | 1 | 0 | One-way | 209300000
| LSFS-2150S-0112-50Hz | 220 | 150 | 110 | 2 | 0 | One-way | 209400000
| LSFS-2150S-0113-50Hz | 220 | 150 | 110 | 3 | 0 | One-way | 209400000
| LSFS-2150S-0200-50Hz | 220 | 150 | 220 | 0 | 0 | One-way | 209200000
| LSFS-2150S-0211-50Hz | 220 | 150 | 220 | 1 | 0 | One-way | 209300000
| LSFS-2150S-0212-50Hz | 220 | 150 | 220 | 2 | 0 | One-way | 209400000
| LSFS-2150S-0213-50Hz | 220 | 150 | 220 | 3 | 0 | One-way | 209400000
| LSFS-2150S-C100-50Hz | 220 | 150 | 220 | 0 | C | One-way | 212600000
| LSFS-2150S-C111-50Hz | 220 | 150 | 220 | 1 | C | One-way | 212600000
| LSFS-2150S-C112-50Hz | 220 | 150 | 220 | 2 | C | One-way | 212700000
| LSFS-2150S-C113-50Hz | 220 | 150 | 220 | 3 | C | One-way | 212800000
| LSFS-2150S-C200-50Hz | 220 | 150 | 220 | 0 | C | One-way | 212600000
| LSFS-2150S-C211-50Hz | 220 | 150 | 220 | 1 | C | One-way | 212600000
| LSFS-2150S-C212-50Hz | 220 | 150 | 220 | 2 | C | One-way | 212700000
| LSFS-2150S-C213-50Hz | 220 | 150 | 220 | 3 | C | One-way | 212800000
| LSFS-3150S-0100-50Hz | 380 | 150 | 110 | 0 | 0 | One-way | 81000000
| LSFS-3150S-0111-50Hz | 380 | 150 | 110 | 1 | 0 | One-way | 81100000
| LSFS-3150S-0112-50Hz | 380 | 150 | 110 | 2 | 0 | One-way | 81100000
| LSFS-3150S-0113-50Hz | 380 | 150 | 110 | 3 | 0 | One-way | 81200000
| LSFS-3150S-0200-50Hz | 380 | 150 | 220 | 0 | 0 | One-way | 81000000
| LSFS-3150S-0211-50Hz | 380 | 150 | 220 | 1 | 0 | One-way | 81100000
| LSFS-3150S-0212-50Hz | 380 | 150 | 220 | 2 | 0 | One-way | 81100000
| LSFS-3150S-0213-50Hz | 380 | 150 | 220 | 3 | 0 | One-way | 81200000
| LSFS-3150S-C100-50Hz | 380 | 150 | 220 | 0 | C | One-way | 84400000
| LSFS-3150S-C111-50Hz | 380 | 150 | 220 | 1 | C | One-way | 84400000
| LSFS-3150S-C112-50Hz | 380 | 150 | 220 | 2 | C | One-way | 84500000
| LSFS-3150S-C113-50Hz | 380 | 150 | 220 | 3 | C | One-way | 84600000
| LSFS-3150S-C200-50Hz | 380 | 150 | 220 | 0 | C | One-way | 84400000
| LSFS-3150S-C211-50Hz | 380 | 150 | 220 | 1 | C | One-way | 84400000
| LSFS-3150S-C212-50Hz | 380 | 150 | 220 | 2 | C | One-way | 84500000
| LSFS-3150S-C213-50Hz | 380 | 150 | 220 | 3 | C | One-way | 84600000
| LSFS-4150S-0100-50Hz | 440 | 150 | 110 | 0 | 0 | One-way | 81000000
| LSFS-4150S-0111-50Hz | 440 | 150 | 110 | 1 | 0 | One-way | 81100000
| LSFS-4150S-0112-50Hz | 440 | 150 | 110 | 2 | 0 | One-way | 81100000
| LSFS-4150S-0113-50Hz | 440 | 150 | 110 | 3 | 0 | One-way | 81200000
| LSFS-4150S-0200-50Hz | 440 | 150 | 220 | 0 | 0 | One-way | 81000000
| LSFS-4150S-0211-50Hz | 440 | 150 | 220 | 1 | 0 | One-way | 81100000
| LSFS-4150S-0212-50Hz | 440 | 150 | 220 | 2 | 0 | One-way | 81100000
| LSFS-4150S-0213-50Hz | 440 | 150 | 220 | 3 | 0 | One-way | 81200000
| LSFS-4150S-C100-50Hz | 440 | 150 | 220 | 0 | C | One-way | 84400000
| LSFS-4150S-C111-50Hz | 440 | 150 | 220 | 1 | C | One-way | 84400000
| LSFS-4150S-C112-50Hz | 440 | 150 | 220 | 2 | C | One-way | 84500000
| LSFS-4150S-C113-50Hz | 440 | 150 | 220 | 3 | C | One-way | 84600000
| LSFS-4150S-C200-50Hz | 440 | 150 | 220 | 0 | C | One-way | 84400000
| LSFS-4150S-C211-50Hz | 440 | 150 | 220 | 1 | C | One-way | 84400000
| LSFS-4150S-C212-50Hz | 440 | 150 | 220 | 2 | C | One-way | 84500000
| LSFS-4150S-C213-50Hz | 440 | 150 | 220 | 3 | C | One-way | 84600000
| LSFS-4030S-0100-50Hz | 440 | 30 | 110 | 0 | 0 | One-way | 41200000
| LSFS-4030S-0111-50Hz | 440 | 30 | 110 | 1 | 0 | One-way | 41200000
| LSFS-4030S-0112-50Hz | 440 | 30 | 110 | 2 | 0 | One-way | 41300000
| LSFS-4030S-0113-50Hz | 440 | 30 | 110 | 3 | 0 | One-way | 41400000
| LSFS-4030S-0200-50Hz | 440 | 30 | 220 | 0 | 0 | One-way | 41200000
| LSFS-4030S-0211-50Hz | 440 | 30 | 220 | 1 | 0 | One-way | 41200000
| LSFS-4030S-0212-50Hz | 440 | 30 | 220 | 2 | 0 | One-way | 41300000
| LSFS-4030S-0213-50Hz | 440 | 30 | 220 | 3 | 0 | One-way | 41400000
| LSFS-4030S-C100-50Hz | 440 | 30 | 220 | 0 | C | One-way | 44600000
| LSFS-4030S-C111-50Hz | 440 | 30 | 220 | 1 | C | One-way | 44600000
| LSFS-4030S-C112-50Hz | 440 | 30 | 220 | 2 | C | One-way | 44700000
| LSFS-4030S-C113-50Hz | 440 | 30 | 220 | 3 | C | One-way | 44700000
| LSFS-4030S-C200-50Hz | 440 | 30 | 220 | 0 | C | One-way | 44600000
| LSFS-4030S-C211-50Hz | 440 | 30 | 220 | 1 | C | One-way | 44600000
| LSFS-4030S-C212-50Hz | 440 | 30 | 220 | 2 | C | One-way | 44700000
| LSFS-4030S-C213-50Hz | 440 | 30 | 220 | 3 | C | One-way | 44700000
| LSFS-3195S-0100-50Hz | 380 | 195 | 110 | 0 | 0 | One-way | 128300000
| LSFS-3195S-0111-50Hz | 380 | 195 | 110 | 1 | 0 | One-way | 128300000
| LSFS-3195S-0112-50Hz | 380 | 195 | 110 | 2 | 0 | One-way | 128400000
| LSFS-3195S-0113-50Hz | 380 | 195 | 110 | 3 | 0 | One-way | 128400000
| LSFS-3195S-0200-50Hz | 380 | 195 | 220 | 0 | 0 | One-way | 128300000
| LSFS-3195S-0211-50Hz | 380 | 195 | 220 | 1 | 0 | One-way | 128300000
| LSFS-3195S-0212-50Hz | 380 | 195 | 220 | 2 | 0 | One-way | 128400000
| LSFS-3195S-0213-50Hz | 380 | 195 | 220 | 3 | 0 | One-way | 128400000
| LSFS-3195S-C100-50Hz | 380 | 195 | 220 | 0 | C | One-way | 131600000
| LSFS-3195S-C111-50Hz | 380 | 195 | 220 | 1 | C | One-way | 131700000
| LSFS-3195S-C112-50Hz | 380 | 195 | 220 | 2 | C | One-way | 131700000
| LSFS-3195S-C113-50Hz | 380 | 195 | 220 | 3 | C | One-way | 131800000
| LSFS-3195S-C200-50Hz | 380 | 195 | 220 | 0 | C | One-way | 131600000
| LSFS-3195S-C211-50Hz | 380 | 195 | 220 | 1 | C | One-way | 131700000
| LSFS-3195S-C212-50Hz | 380 | 195 | 220 | 2 | C | One-way | 131700000
| LSFS-3195S-C213-50Hz | 380 | 195 | 220 | 3 | C | One-way | 131800000
| LSFS-4195S-0100-50Hz | 440 | 195 | 110 | 0 | 0 | One-way | 128300000
| LSFS-4195S-0111-50Hz | 440 | 195 | 110 | 1 | 0 | One-way | 128300000
| LSFS-4195S-0112-50Hz | 440 | 195 | 110 | 2 | 0 | One-way | 128400000
| LSFS-4195S-0113-50Hz | 440 | 195 | 110 | 3 | 0 | One-way | 128400000
| LSFS-4195S-0200-50Hz | 440 | 195 | 220 | 0 | 0 | One-way | 128300000
| LSFS-4195S-0211-50Hz | 440 | 195 | 220 | 1 | 0 | One-way | 128300000
| LSFS-4195S-0212-50Hz | 440 | 195 | 220 | 2 | 0 | One-way | 128400000
| LSFS-4195S-0213-50Hz | 440 | 195 | 220 | 3 | 0 | One-way | 128400000
| LSFS-4195S-C100-50Hz | 440 | 195 | 220 | 0 | C | One-way | 131600000
| LSFS-4195S-C111-50Hz | 440 | 195 | 220 | 1 | C | One-way | 131700000
| LSFS-4195S-C112-50Hz | 440 | 195 | 220 | 2 | C | One-way | 131700000
| LSFS-4195S-C113-50Hz | 440 | 195 | 220 | 3 | C | One-way | 131800000
| LSFS-4195S-C200-50Hz | 440 | 195 | 220 | 0 | C | One-way | 131600000
| LSFS-4195S-C211-50Hz | 440 | 195 | 220 | 1 | C | One-way | 131700000
| LSFS-4195S-C212-50Hz | 440 | 195 | 220 | 2 | C | One-way | 131700000
| LSFS-4195S-C213-50Hz | 440 | 195 | 220 | 3 | C | One-way | 131800000
| LSFS-4037S-0100-50Hz | 440 | 37 | 110 | 0 | 0 | One-way | 42500000
| LSFS-4037S-0111-50Hz | 440 | 37 | 110 | 1 | 0 | One-way | 42600000
| LSFS-4037S-0112-50Hz | 440 | 37 | 110 | 2 | 0 | One-way | 42600000
| LSFS-4037S-0113-50Hz | 440 | 37 | 110 | 3 | 0 | One-way | 42700000
| LSFS-4037S-0200-50Hz | 440 | 37 | 220 | 0 | 0 | One-way | 42500000
| LSFS-4037S-0211-50Hz | 440 | 37 | 220 | 1 | 0 | One-way | 42600000
| LSFS-4037S-0212-50Hz | 440 | 37 | 220 | 2 | 0 | One-way | 42600000
| LSFS-4037S-0213-50Hz | 440 | 37 | 220 | 3 | 0 | One-way | 42700000
| LSFS-4037S-C100-50Hz | 440 | 37 | 220 | 0 | C | One-way | 45900000
| LSFS-4037S-C111-50Hz | 440 | 37 | 220 | 1 | C | One-way | 46000000
| LSFS-4037S-C112-50Hz | 440 | 37 | 220 | 2 | C | One-way | 46000000
| LSFS-4037S-C113-50Hz | 440 | 37 | 220 | 3 | C | One-way | 46100000
| LSFS-4037S-C200-50Hz | 440 | 37 | 220 | 0 | C | One-way | 45900000
| LSFS-4037S-C211-50Hz | 440 | 37 | 220 | 1 | C | One-way | 46000000
| LSFS-4037S-C212-50Hz | 440 | 37 | 220 | 2 | C | One-way | 46000000
| LSFS-4037S-C213-50Hz | 440 | 37 | 220 | 3 | C | One-way | 46100000
| LSFS-3240S-0100-50Hz | 380 | 240 | 110 | 0 | 0 | One-way | 135000000
| LSFS-3240S-0111-50Hz | 380 | 240 | 110 | 1 | 0 | One-way | 135100000
| LSFS-3240S-0112-50Hz | 380 | 240 | 110 | 2 | 0 | One-way | 135100000
| LSFS-3240S-0113-50Hz | 380 | 240 | 110 | 3 | 0 | One-way | 135200000
| LSFS-3240S-0200-50Hz | 380 | 240 | 220 | 0 | 0 | One-way | 135000000
| LSFS-3240S-0211-50Hz | 380 | 240 | 220 | 1 | 0 | One-way | 135100000
| LSFS-3240S-0212-50Hz | 380 | 240 | 220 | 2 | 0 | One-way | 135100000
| LSFS-3240S-0213-50Hz | 380 | 240 | 220 | 3 | 0 | One-way | 135200000
| LSFS-3240S-C100-50Hz | 380 | 240 | 220 | 0 | C | One-way | 138400000
| LSFS-3240S-C111-50Hz | 380 | 240 | 220 | 1 | C | One-way | 138400000
| LSFS-3240S-C112-50Hz | 380 | 240 | 220 | 2 | C | One-way | 138500000
| LSFS-3240S-C113-50Hz | 380 | 240 | 220 | 3 | C | One-way | 138500000
| LSFS-3240S-C200-50Hz | 380 | 240 | 220 | 0 | C | One-way | 138400000
| LSFS-3240S-C211-50Hz | 380 | 240 | 220 | 1 | C | One-way | 138400000
| LSFS-3240S-C212-50Hz | 380 | 240 | 220 | 2 | C | One-way | 138500000
| LSFS-3240S-C213-50Hz | 380 | 240 | 220 | 3 | C | One-way | 138500000
| LSFS-4240S-0100-50Hz | 440 | 240 | 110 | 0 | 0 | One-way | 135000000
| LSFS-4240S-0111-50Hz | 440 | 240 | 110 | 1 | 0 | One-way | 135100000
| LSFS-4240S-0112-50Hz | 440 | 240 | 110 | 2 | 0 | One-way | 135100000
| LSFS-4240S-0113-50Hz | 440 | 240 | 110 | 3 | 0 | One-way | 135200000
| LSFS-4240S-0200-50Hz | 440 | 240 | 220 | 0 | 0 | One-way | 135000000
| LSFS-4240S-0211-50Hz | 440 | 240 | 220 | 1 | 0 | One-way | 135100000
| LSFS-4240S-0212-50Hz | 440 | 240 | 220 | 2 | 0 | One-way | 135100000
| LSFS-4240S-0213-50Hz | 440 | 240 | 220 | 3 | 0 | One-way | 135200000
| LSFS-4240S-C100-50Hz | 440 | 240 | 220 | 0 | C | One-way | 138400000
| LSFS-4240S-C111-50Hz | 440 | 240 | 220 | 1 | C | One-way | 138400000
| LSFS-4240S-C112-50Hz | 440 | 240 | 220 | 2 | C | One-way | 138500000
| LSFS-4240S-C113-50Hz | 440 | 240 | 220 | 3 | C | One-way | 138500000
| LSFS-4240S-C200-50Hz | 440 | 240 | 220 | 0 | C | One-way | 138400000
| LSFS-4240S-C211-50Hz | 440 | 240 | 220 | 1 | C | One-way | 138400000
| LSFS-4240S-C212-50Hz | 440 | 240 | 220 | 2 | C | One-way | 138500000
| LSFS-4240S-C213-50Hz | 440 | 240 | 220 | 3 | C | One-way | 138500000
| LSFS-4056S-0100-50Hz | 440 | 56 | 110 | 0 | 0 | One-way | 53400000
| LSFS-4056S-0111-50Hz | 440 | 56 | 110 | 1 | 0 | One-way | 53400000
| LSFS-4056S-0112-50Hz | 440 | 56 | 110 | 2 | 0 | One-way | 53500000
| LSFS-4056S-0113-50Hz | 440 | 56 | 110 | 3 | 0 | One-way | 53500000
| LSFS-4056S-0200-50Hz | 440 | 56 | 220 | 0 | 0 | One-way | 53400000
| LSFS-4056S-0211-50Hz | 440 | 56 | 220 | 1 | 0 | One-way | 53400000
| LSFS-4056S-0212-50Hz | 440 | 56 | 220 | 2 | 0 | One-way | 53500000
| LSFS-4056S-0213-50Hz | 440 | 56 | 220 | 3 | 0 | One-way | 53500000
| LSFS-4056S-C100-50Hz | 440 | 56 | 220 | 0 | C | One-way | 56700000
| LSFS-4056S-C111-50Hz | 440 | 56 | 220 | 1 | C | One-way | 56800000
| LSFS-4056S-C112-50Hz | 440 | 56 | 220 | 2 | C | One-way | 56800000
| LSFS-4056S-C113-50Hz | 440 | 56 | 220 | 3 | C | One-way | 56900000
| LSFS-4056S-C200-50Hz | 440 | 56 | 220 | 0 | C | One-way | 56700000
| LSFS-4056S-C211-50Hz | 440 | 56 | 220 | 1 | C | One-way | 56800000
| LSFS-4056S-C212-50Hz | 440 | 56 | 220 | 2 | C | One-way | 56800000
| LSFS-4056S-C213-50Hz | 440 | 56 | 220 | 3 | C | One-way | 56900000
| LSFS-3300S-0100-50Hz | 380 | 300 | 110 | 0 | 0 | One-way | 209200000
| LSFS-3300S-0111-50Hz | 380 | 300 | 110 | 1 | 0 | One-way | 209300000
| LSFS-3300S-0112-50Hz | 380 | 300 | 110 | 2 | 0 | One-way | 209400000
| LSFS-3300S-0113-50Hz | 380 | 300 | 110 | 3 | 0 | One-way | 209400000
| LSFS-3300S-0200-50Hz | 380 | 300 | 220 | 0 | 0 | One-way | 209200000
| LSFS-3300S-0211-50Hz | 380 | 300 | 220 | 1 | 0 | One-way | 209300000
| LSFS-3300S-0212-50Hz | 380 | 300 | 220 | 2 | 0 | One-way | 209400000
| LSFS-3300S-0213-50Hz | 380 | 300 | 220 | 3 | 0 | One-way | 209400000
| LSFS-3300S-C100-50Hz | 380 | 300 | 220 | 0 | C | One-way | 212600000
| LSFS-3300S-C111-50Hz | 380 | 300 | 220 | 1 | C | One-way | 212600000
| LSFS-3300S-C112-50Hz | 380 | 300 | 220 | 2 | C | One-way | 212700000
| LSFS-3300S-C113-50Hz | 380 | 300 | 220 | 3 | C | One-way | 212800000
| LSFS-3300S-C200-50Hz | 380 | 300 | 220 | 0 | C | One-way | 212600000
| LSFS-3300S-C211-50Hz | 380 | 300 | 220 | 1 | C | One-way | 212600000
| LSFS-3300S-C212-50Hz | 380 | 300 | 220 | 2 | C | One-way | 212700000
| LSFS-3300S-C213-50Hz | 380 | 300 | 220 | 3 | C | One-way | 212800000
| LSFS-4300S-0100-50Hz | 440 | 300 | 110 | 0 | 0 | One-way | 209200000
| LSFS-4300S-0111-50Hz | 440 | 300 | 110 | 1 | 0 | One-way | 209300000
| LSFS-4300S-0112-50Hz | 440 | 300 | 110 | 2 | 0 | One-way | 209400000
| LSFS-4300S-0113-50Hz | 440 | 300 | 110 | 3 | 0 | One-way | 209400000
| LSFS-4300S-0200-50Hz | 440 | 300 | 220 | 0 | 0 | One-way | 209200000
| LSFS-4300S-0211-50Hz | 440 | 300 | 220 | 1 | 0 | One-way | 209300000
| LSFS-4300S-0212-50Hz | 440 | 300 | 220 | 2 | 0 | One-way | 209400000
| LSFS-4300S-0213-50Hz | 440 | 300 | 220 | 3 | 0 | One-way | 209400000
| LSFS-4300S-C100-50Hz | 440 | 300 | 220 | 0 | C | One-way | 212600000
| LSFS-4300S-C111-50Hz | 440 | 300 | 220 | 1 | C | One-way | 212600000
| LSFS-4300S-C112-50Hz | 440 | 300 | 220 | 2 | C | One-way | 212700000
| LSFS-4300S-C113-50Hz | 440 | 300 | 220 | 3 | C | One-way | 212800000
| LSFS-4300S-C200-50Hz | 440 | 300 | 220 | 0 | C | One-way | 212600000
| LSFS-4300S-C211-50Hz | 440 | 300 | 220 | 1 | C | One-way | 212600000
| LSFS-4300S-C212-50Hz | 440 | 300 | 220 | 2 | C | One-way | 212700000
| LSFS-4300S-C213-50Hz | 440 | 300 | 220 | 3 | C | One-way | 212800000
| LSFS-4075S-0100-50Hz | 440 | 75 | 110 | 0 | 0 | One-way | 68800000
| LSFS-4075S-0111-50Hz | 440 | 75 | 110 | 1 | 0 | One-way | 68900000
| LSFS-4075S-0112-50Hz | 440 | 75 | 110 | 2 | 0 | One-way | 69000000
| LSFS-4075S-0113-50Hz | 440 | 75 | 110 | 3 | 0 | One-way | 69100000
| LSFS-4075S-0200-50Hz | 440 | 75 | 220 | 0 | 0 | One-way | 68800000
| LSFS-4075S-0211-50Hz | 440 | 75 | 220 | 1 | 0 | One-way | 68900000
| LSFS-4075S-0212-50Hz | 440 | 75 | 220 | 2 | 0 | One-way | 69000000
| LSFS-4075S-0213-50Hz | 440 | 75 | 220 | 3 | 0 | One-way | 69100000
| LSFS-4075S-C100-50Hz | 440 | 75 | 220 | 0 | C | One-way | 72200000
| LSFS-4075S-C111-50Hz | 440 | 75 | 220 | 1 | C | One-way | 72300000
| LSFS-4075S-C112-50Hz | 440 | 75 | 220 | 2 | C | One-way | 72400000
| LSFS-4075S-C113-50Hz | 440 | 75 | 220 | 3 | C | One-way | 72400000
| LSFS-4075S-C200-50Hz | 440 | 75 | 220 | 0 | C | One-way | 72200000
| LSFS-4075S-C211-50Hz | 440 | 75 | 220 | 1 | C | One-way | 72300000
| LSFS-4075S-C212-50Hz | 440 | 75 | 220 | 2 | C | One-way | 72400000
| LSFS-4075S-C213-50Hz | 440 | 75 | 220 | 3 | C | One-way | 72400000
| LSFS-4375S-0100-50Hz | 440 | 75 | 110 | 0 | 0 | One-way | 226100000
| LSFS-4375S-0111-50Hz | 440 | 75 | 110 | 1 | 0 | One-way | 226100000
| LSFS-4375S-0112-50Hz | 440 | 75 | 110 | 2 | 0 | One-way | 226200000
| LSFS-4375S-0113-50Hz | 440 | 75 | 110 | 3 | 0 | One-way | 226300000
| LSFS-4375S-0200-50Hz | 440 | 75 | 220 | 0 | 0 | One-way | 226100000
| LSFS-4375S-0211-50Hz | 440 | 75 | 220 | 1 | 0 | One-way | 226100000
| LSFS-4375S-0212-50Hz | 440 | 75 | 220 | 2 | 0 | One-way | 226200000
| LSFS-4375S-0213-50Hz | 440 | 75 | 220 | 3 | 0 | One-way | 226300000
| LSFS-4375S-C100-50Hz | 440 | 75 | 220 | 0 | C | One-way | 229500000
| LSFS-4375S-C111-50Hz | 440 | 75 | 220 | 1 | C | One-way | 229500000
| LSFS-4375S-C112-50Hz | 440 | 75 | 220 | 2 | C | One-way | 229600000
| LSFS-4375S-C113-50Hz | 440 | 75 | 220 | 3 | C | One-way | 229700000
| LSFS-4375S-C200-50Hz | 440 | 75 | 220 | 0 | C | One-way | 229500000
| LSFS-4375S-C211-50Hz | 440 | 75 | 220 | 1 | C | One-way | 229500000
| LSFS-4375S-C212-50Hz | 440 | 75 | 220 | 2 | C | One-way | 229600000
| LSFS-4375S-C213-50Hz | 440 | 75 | 220 | 3 | C | One-way | 229700000
| LSFS-4112S-0100-50Hz | 440 | 112 | 110 | 0 | 0 | One-way | 74300000
| LSFS-4112S-0111-50Hz | 440 | 112 | 110 | 1 | 0 | One-way | 74300000
| LSFS-4112S-0112-50Hz | 440 | 112 | 110 | 2 | 0 | One-way | 74400000
| LSFS-4112S-0113-50Hz | 440 | 112 | 110 | 3 | 0 | One-way | 74500000
| LSFS-4112S-0200-50Hz | 440 | 112 | 220 | 0 | 0 | One-way | 74300000
| LSFS-4112S-0211-50Hz | 440 | 112 | 220 | 1 | 0 | One-way | 74300000
| LSFS-4112S-0212-50Hz | 440 | 112 | 220 | 2 | 0 | One-way | 74400000
| LSFS-4112S-0213-50Hz | 440 | 112 | 220 | 3 | 0 | One-way | 74500000
| LSFS-4112S-C100-50Hz | 440 | 112 | 220 | 0 | C | One-way | 77600000
| LSFS-4112S-C111-50Hz | 440 | 112 | 220 | 1 | C | One-way | 77700000
| LSFS-4112S-C112-50Hz | 440 | 112 | 220 | 2 | C | One-way | 77700000
| LSFS-4112S-C113-50Hz | 440 | 112 | 220 | 3 | C | One-way | 77800000
| LSFS-4112S-C200-50Hz | 440 | 112 | 220 | 0 | C | One-way | 77600000
| LSFS-4112S-C211-50Hz | 440 | 112 | 220 | 1 | C | One-way | 77700000
| LSFS-4112S-C212-50Hz | 440 | 112 | 220 | 2 | C | One-way | 77700000
| LSFS-4112S-C213-50Hz | 440 | 112 | 220 | 3 | C | One-way | 77800000
| LSFS-3450S-0100-50Hz | 380 | 450 | 110 | 0 | 0 | One-way | 290200000
| LSFS-3450S-0111-50Hz | 380 | 450 | 110 | 1 | 0 | One-way | 290300000
| LSFS-3450S-0112-50Hz | 380 | 450 | 110 | 2 | 0 | One-way | 290300000
| LSFS-3450S-0113-50Hz | 380 | 450 | 110 | 3 | 0 | One-way | 290400000
| LSFS-3450S-0200-50Hz | 380 | 450 | 220 | 0 | 0 | One-way | 290200000
| LSFS-3450S-0211-50Hz | 380 | 450 | 220 | 1 | 0 | One-way | 290300000
| LSFS-3450S-0212-50Hz | 380 | 450 | 220 | 2 | 0 | One-way | 290300000
| LSFS-3450S-0213-50Hz | 380 | 450 | 220 | 3 | 0 | One-way | 290400000
| LSFS-3450S-C100-50Hz | 380 | 450 | 220 | 0 | C | One-way | 293600000
| LSFS-3450S-C111-50Hz | 380 | 450 | 220 | 1 | C | One-way | 293600000
| LSFS-3450S-C112-50Hz | 380 | 450 | 220 | 2 | C | One-way | 293700000
| LSFS-3450S-C113-50Hz | 380 | 450 | 220 | 3 | C | One-way | 293700000
| LSFS-3450S-C200-50Hz | 380 | 450 | 220 | 0 | C | One-way | 293600000
| LSFS-3450S-C211-50Hz | 380 | 450 | 220 | 1 | C | One-way | 293600000
| LSFS-3450S-C212-50Hz | 380 | 450 | 220 | 2 | C | One-way | 293700000
| LSFS-3450S-C213-50Hz | 380 | 450 | 220 | 3 | C | One-way | 293700000
| LSFS-4600S-0100-50Hz | 440 | 600 | 110 | 0 | 0 | One-way | 431900000
| LSFS-4600S-0111-50Hz | 440 | 600 | 110 | 1 | 0 | One-way | 432000000
| LSFS-4600S-0112-50Hz | 440 | 600 | 110 | 2 | 0 | One-way | 432000000
| LSFS-4600S-0113-50Hz | 440 | 600 | 110 | 3 | 0 | One-way | 432100000
| LSFS-4600S-0200-50Hz | 440 | 600 | 220 | 0 | 0 | One-way | 431900000
| LSFS-4600S-0211-50Hz | 440 | 600 | 220 | 1 | 0 | One-way | 432000000
| LSFS-4600S-0212-50Hz | 440 | 600 | 220 | 2 | 0 | One-way | 432000000
| LSFS-4600S-0213-50Hz | 440 | 600 | 220 | 3 | 0 | One-way | 432100000
| LSFS-4600S-C100-50Hz | 440 | 600 | 220 | 0 | C | One-way | 435300000
| LSFS-4600S-C111-50Hz | 440 | 600 | 220 | 1 | C | One-way | 435300000
| LSFS-4600S-C112-50Hz | 440 | 600 | 220 | 2 | C | One-way | 435400000
| LSFS-4600S-C113-50Hz | 440 | 600 | 220 | 3 | C | One-way | 435400000
| LSFS-4600S-C200-50Hz | 440 | 600 | 220 | 0 | C | One-way | 435300000
| LSFS-4600S-C211-50Hz | 440 | 600 | 220 | 1 | C | One-way | 435300000
| LSFS-4600S-C212-50Hz | 440 | 600 | 220 | 2 | C | One-way | 435400000
| LSFS-4600S-C213-50Hz | 440 | 600 | 220 | 3 | C | One-way | 435400000
| LSFS-4450S-0100-50Hz | 440 | 450 | 110 | 0 | 0 | One-way | 290200000
| LSFS-4450S-0111-50Hz | 440 | 450 | 110 | 1 | 0 | One-way | 290300000
| LSFS-4450S-0112-50Hz | 440 | 450 | 110 | 2 | 0 | One-way | 290300000
| LSFS-4450S-0113-50Hz | 440 | 450 | 110 | 3 | 0 | One-way | 290400000
| LSFS-4450S-0200-50Hz | 440 | 450 | 220 | 0 | 0 | One-way | 290200000
| LSFS-4450S-0211-50Hz | 440 | 450 | 220 | 1 | 0 | One-way | 290300000
| LSFS-4450S-0212-50Hz | 440 | 450 | 220 | 2 | 0 | One-way | 290300000
| LSFS-4450S-0213-50Hz | 440 | 450 | 220 | 3 | 0 | One-way | 290400000
| LSFS-4450S-C100-50Hz | 440 | 450 | 220 | 0 | C | One-way | 293600000
| LSFS-4450S-C111-50Hz | 440 | 450 | 220 | 1 | C | One-way | 293600000
| LSFS-4450S-C112-50Hz | 440 | 450 | 220 | 2 | C | One-way | 293700000
| LSFS-4450S-C113-50Hz | 440 | 450 | 220 | 3 | C | One-way | 293700000
| LSFS-4450S-C200-50Hz | 440 | 450 | 220 | 0 | C | One-way | 293600000
| LSFS-4450S-C211-50Hz | 440 | 450 | 220 | 1 | C | One-way | 293600000
| LSFS-4450S-C212-50Hz | 440 | 450 | 220 | 2 | C | One-way | 293700000
| LSFS-4450S-C213-50Hz | 440 | 450 | 220 | 3 | C | One-way | 293700000
| LSFS-3375S-0100-50Hz | 380 | 375 | 110 | 0 | 0 | One-way | 226100000
| LSFS-3375S-0111-50Hz | 380 | 375 | 110 | 1 | 0 | One-way | 226100000
| LSFS-3375S-0112-50Hz | 380 | 375 | 110 | 2 | 0 | One-way | 226200000
| LSFS-3375S-0113-50Hz | 380 | 375 | 110 | 3 | 0 | One-way | 226300000
| LSFS-3375S-0200-50Hz | 380 | 375 | 220 | 0 | 0 | One-way | 226100000
| LSFS-3375S-0211-50Hz | 380 | 375 | 220 | 1 | 0 | One-way | 226100000
| LSFS-3375S-0212-50Hz | 380 | 375 | 220 | 2 | 0 | One-way | 226200000
| LSFS-3375S-0213-50Hz | 380 | 375 | 220 | 3 | 0 | One-way | 226300000
| LSFS-3375S-C100-50Hz | 380 | 375 | 220 | 0 | C | One-way | 229500000
| LSFS-3375S-C111-50Hz | 380 | 375 | 220 | 1 | C | One-way | 229500000
| LSFS-3375S-C112-50Hz | 380 | 375 | 220 | 2 | C | One-way | 229600000
| LSFS-3375S-C113-50Hz | 380 | 375 | 220 | 3 | C | One-way | 229700000
| LSFS-3375S-C200-50Hz | 380 | 375 | 220 | 0 | C | One-way | 229500000
| LSFS-3375S-C211-50Hz | 380 | 375 | 220 | 1 | C | One-way | 229500000
| LSFS-3375S-C212-50Hz | 380 | 375 | 220 | 2 | C | One-way | 229600000
| LSFS-3375S-C213-50Hz | 380 | 375 | 220 | 3 | C | One-way | 229700000
| LSFS-3600S-0100-50Hz | 380 | 600 | 110 | 0 | 0 | One-way | 431900000
| LSFS-3600S-0111-50Hz | 380 | 600 | 110 | 1 | 0 | One-way | 432000000
| LSFS-3600S-0112-50Hz | 380 | 600 | 110 | 2 | 0 | One-way | 432000000
| LSFS-3600S-0113-50Hz | 380 | 600 | 110 | 3 | 0 | One-way | 432100000
| LSFS-3600S-0200-50Hz | 380 | 600 | 220 | 0 | 0 | One-way | 431900000
| LSFS-3600S-0211-50Hz | 380 | 600 | 220 | 1 | 0 | One-way | 432000000
| LSFS-3600S-0212-50Hz | 380 | 600 | 220 | 2 | 0 | One-way | 432000000
| LSFS-3600S-0213-50Hz | 380 | 600 | 220 | 3 | 0 | One-way | 432100000
| LSFS-3600S-C100-50Hz | 380 | 600 | 220 | 0 | C | One-way | 435300000
| LSFS-3600S-C111-50Hz | 380 | 600 | 220 | 1 | C | One-way | 435300000
| LSFS-3600S-C112-50Hz | 380 | 600 | 220 | 2 | C | One-way | 435400000
| LSFS-3600S-C113-50Hz | 380 | 600 | 220 | 3 | C | One-way | 435400000
| LSFS-3600S-C200-50Hz | 380 | 600 | 220 | 0 | C | One-way | 435300000
| LSFS-3600S-C211-50Hz | 380 | 600 | 220 | 1 | C | One-way | 435300000
| LSFS-3600S-C212-50Hz | 380 | 600 | 220 | 2 | C | One-way | 435400000
| LSFS-3600S-C213-50Hz | 380 | 600 | 220 | 3 | C | One-way | 435400000
| LSFS-2098S-0100-50Hz | 220 | 98 | 110 | 0 | 0 | One-way | 118100000
| LSFS-2098S-0111-50Hz | 220 | 98 | 110 | 1 | 0 | One-way | 118200000
| LSFS-2098S-0112-50Hz | 220 | 98 | 110 | 2 | 0 | One-way | 118200000
| LSFS-2098S-0113-50Hz | 220 | 98 | 110 | 3 | 0 | One-way | 118300000
| LSFS-2098S-0200-50Hz | 220 | 98 | 220 | 0 | 0 | One-way | 118100000
| LSFS-2098S-0211-50Hz | 220 | 98 | 220 | 1 | 0 | One-way | 118200000
| LSFS-2098S-0212-50Hz | 220 | 98 | 220 | 2 | 0 | One-way | 118200000
| LSFS-2098S-0213-50Hz | 220 | 98 | 220 | 3 | 0 | One-way | 118300000
| LSFS-2098S-C100-50Hz | 220 | 98 | 220 | 0 | C | One-way | 121500000
| LSFS-2098S-C111-50Hz | 220 | 98 | 220 | 1 | C | One-way | 121600000
| LSFS-2098S-C112-50Hz | 220 | 98 | 220 | 2 | C | One-way | 121600000
| LSFS-2098S-C113-50Hz | 220 | 98 | 220 | 3 | C | One-way | 121700000
| LSFS-2098S-C200-50Hz | 220 | 98 | 220 | 0 | C | One-way | 121500000
| LSFS-2098S-C211-50Hz | 220 | 98 | 220 | 1 | C | One-way | 121600000
| LSFS-2098S-C212-50Hz | 220 | 98 | 220 | 2 | C | One-way | 121600000
| LSFS-2098S-C213-50Hz | 220 | 98 | 220 | 3 | C | One-way | 121700000
| LSFS-2187S-0100-50Hz | 220 | 187 | 110 | 0 | 0 | One-way | 226100000
| LSFS-2187S-0111-50Hz | 220 | 187 | 110 | 1 | 0 | One-way | 226100000
| LSFS-2187S-0112-50Hz | 220 | 187 | 110 | 2 | 0 | One-way | 226200000
| LSFS-2187S-0113-50Hz | 220 | 187 | 110 | 3 | 0 | One-way | 226300000
| LSFS-2187S-0200-50Hz | 220 | 187 | 220 | 0 | 0 | One-way | 226100000
| LSFS-2187S-0211-50Hz | 220 | 187 | 220 | 1 | 0 | One-way | 226100000
| LSFS-2187S-0212-50Hz | 220 | 187 | 220 | 2 | 0 | One-way | 226200000
| LSFS-2187S-0213-50Hz | 220 | 187 | 220 | 3 | 0 | One-way | 226300000
| LSFS-2187S-C100-50Hz | 220 | 187 | 220 | 0 | C | One-way | 229500000
| LSFS-2187S-C111-50Hz | 220 | 187 | 220 | 1 | C | One-way | 229500000
| LSFS-2187S-C112-50Hz | 220 | 187 | 220 | 2 | C | One-way | 229600000
| LSFS-2187S-C113-50Hz | 220 | 187 | 220 | 3 | C | One-way | 229700000
| LSFS-2187S-C200-50Hz | 220 | 187 | 220 | 0 | C | One-way | 229500000
| LSFS-2187S-C211-50Hz | 220 | 187 | 220 | 1 | C | One-way | 229500000
| LSFS-2187S-C212-50Hz | 220 | 187 | 220 | 2 | C | One-way | 229600000
| LSFS-2187S-C213-50Hz | 220 | 187 | 220 | 3 | C | One-way | 229700000
| LSFS-2225S-0100-50Hz | 220 | 225 | 110 | 0 | 0 | One-way | 290200000
| LSFS-2225S-0111-50Hz | 220 | 225 | 110 | 1 | 0 | One-way | 290300000
| LSFS-2225S-0112-50Hz | 220 | 225 | 110 | 2 | 0 | One-way | 290300000
| LSFS-2225S-0113-50Hz | 220 | 225 | 110 | 3 | 0 | One-way | 290400000
| LSFS-2225S-0200-50Hz | 220 | 225 | 220 | 0 | 0 | One-way | 290200000
| LSFS-2225S-0211-50Hz | 220 | 225 | 220 | 1 | 0 | One-way | 290300000
| LSFS-2225S-0212-50Hz | 220 | 225 | 220 | 2 | 0 | One-way | 290300000
| LSFS-2225S-0213-50Hz | 220 | 225 | 220 | 3 | 0 | One-way | 290400000
| LSFS-2225S-C100-50Hz | 220 | 225 | 220 | 0 | C | One-way | 293600000
| LSFS-2225S-C111-50Hz | 220 | 225 | 220 | 1 | C | One-way | 293600000
| LSFS-2225S-C112-50Hz | 220 | 225 | 220 | 2 | C | One-way | 293700000
| LSFS-2225S-C113-50Hz | 220 | 225 | 220 | 3 | C | One-way | 293700000
| LSFS-2225S-C200-50Hz | 220 | 225 | 220 | 0 | C | One-way | 293600000
| LSFS-2225S-C211-50Hz | 220 | 225 | 220 | 1 | C | One-way | 293600000
| LSFS-2225S-C212-50Hz | 220 | 225 | 220 | 2 | C | One-way | 293700000
| LSFS-2225S-C213-50Hz | 220 | 225 | 220 | 3 | C | One-way | 293700000
| LSFS-2002BPS-0100-50Hz | 220 | 2.2 | 110 | 0 | 0 | By-Pass | 26100000
| LSFS-2002BPS-0111-50Hz | 220 | 2.2 | 110 | 1 | 0 | By-Pass | 26100000
| LSFS-2002BPS-0112-50Hz | 220 | 2.2 | 110 | 2 | 0 | By-Pass | 26200000
| LSFS-2002BPS-0113-50Hz | 220 | 2.2 | 110 | 3 | 0 | By-Pass | 26200000
| LSFS-2002BPS-0200-50Hz | 220 | 2.2 | 220 | 0 | 0 | By-Pass | 26100000
| LSFS-2002BPS-0211-50Hz | 220 | 2.2 | 220 | 1 | 0 | By-Pass | 26100000
| LSFS-2002BPS-0212-50Hz | 220 | 2.2 | 220 | 2 | 0 | By-Pass | 26200000
| LSFS-2002BPS-0213-50Hz | 220 | 2.2 | 220 | 3 | 0 | By-Pass | 26200000
| LSFS-2002BPS-C100-50Hz | 220 | 2.2 | 220 | 0 | C | By-Pass | 29400000
| LSFS-2002BPS-C111-50Hz | 220 | 2.2 | 220 | 1 | C | By-Pass | 29500000
| LSFS-2002BPS-C112-50Hz | 220 | 2.2 | 220 | 2 | C | By-Pass | 29500000
| LSFS-2002BPS-C113-50Hz | 220 | 2.2 | 220 | 3 | C | By-Pass | 29600000
| LSFS-2002BPS-C200-50Hz | 220 | 2.2 | 220 | 0 | C | By-Pass | 29400000
| LSFS-2002BPS-C211-50Hz | 220 | 2.2 | 220 | 1 | C | By-Pass | 29500000
| LSFS-2002BPS-C212-50Hz | 220 | 2.2 | 220 | 2 | C | By-Pass | 29500000
| LSFS-2002BPS-C213-50Hz | 220 | 2.2 | 220 | 3 | C | By-Pass | 29400000
| LSFS-2003BPS-0100-50Hz | 220 | 3.7 | 110 | 0 | 0 | By-Pass | 26100000
| LSFS-2003BPS-0111-50Hz | 220 | 3.7 | 110 | 1 | 0 | By-Pass | 26100000
| LSFS-2003BPS-0112-50Hz | 220 | 3.7 | 110 | 2 | 0 | By-Pass | 26200000
| LSFS-2003BPS-0113-50Hz | 220 | 3.7 | 110 | 3 | 0 | By-Pass | 26200000
| LSFS-2003BPS-0200-50Hz | 220 | 3.7 | 220 | 0 | 0 | By-Pass | 26100000
| LSFS-2003BPS-0211-50Hz | 220 | 3.7 | 220 | 1 | 0 | By-Pass | 26100000
| LSFS-2003BPS-0212-50Hz | 220 | 3.7 | 220 | 2 | 0 | By-Pass | 26200000
| LSFS-2003BPS-0213-50Hz | 220 | 3.7 | 220 | 3 | 0 | By-Pass | 26200000
| LSFS-2003BPS-C100-50Hz | 220 | 3.7 | 220 | 0 | C | By-Pass | 29400000
| LSFS-2003BPS-C111-50Hz | 220 | 3.7 | 220 | 1 | C | By-Pass | 29500000
| LSFS-2003BPS-C112-50Hz | 220 | 3.7 | 220 | 2 | C | By-Pass | 29500000
| LSFS-2003BPS-C113-50Hz | 220 | 3.7 | 220 | 3 | C | By-Pass | 29600000
| LSFS-2003BPS-C200-50Hz | 220 | 3.7 | 220 | 0 | C | By-Pass | 29400000
| LSFS-2003BPS-C211-50Hz | 220 | 3.7 | 220 | 1 | C | By-Pass | 29500000
| LSFS-2003BPS-C212-50Hz | 220 | 3.7 | 220 | 2 | C | By-Pass | 29500000
| LSFS-2003BPS-C213-50Hz | 220 | 3.7 | 220 | 3 | C | By-Pass | 29600000
| LSFS-2005BPS-0100-50Hz | 220 | 5.5 | 110 | 0 | 0 | By-Pass | 26700000
| LSFS-2005BPS-0111-50Hz | 220 | 5.5 | 110 | 1 | 0 | By-Pass | 26800000
| LSFS-2005BPS-0112-50Hz | 220 | 5.5 | 110 | 2 | 0 | By-Pass | 26900000
| LSFS-2005BPS-0113-50Hz | 220 | 5.5 | 110 | 3 | 0 | By-Pass | 26900000
| LSFS-2005BPS-0200-50Hz | 220 | 5.5 | 220 | 0 | 0 | By-Pass | 26700000
| LSFS-2005BPS-0211-50Hz | 220 | 5.5 | 220 | 1 | 0 | By-Pass | 26800000
| LSFS-2005BPS-0212-50Hz | 220 | 5.5 | 220 | 2 | 0 | By-Pass | 26900000
| LSFS-2005BPS-0213-50Hz | 220 | 5.5 | 220 | 3 | 0 | By-Pass | 26900000
| LSFS-2005BPS-C100-50Hz | 220 | 5.5 | 220 | 0 | C | By-Pass | 30100000
| LSFS-2005BPS-C111-50Hz | 220 | 5.5 | 220 | 1 | C | By-Pass | 30100000
| LSFS-2005BPS-C112-50Hz | 220 | 5.5 | 220 | 2 | C | By-Pass | 30200000
| LSFS-2005BPS-C113-50Hz | 220 | 5.5 | 220 | 3 | C | By-Pass | 30300000
| LSFS-2005BPS-C200-50Hz | 220 | 5.5 | 220 | 0 | C | By-Pass | 30100000
| LSFS-2005BPS-C211-50Hz | 220 | 5.5 | 220 | 1 | C | By-Pass | 30100000
| LSFS-2005BPS-C212-50Hz | 220 | 5.5 | 220 | 2 | C | By-Pass | 30200000
| LSFS-2005BPS-C213-50Hz | 220 | 5.5 | 220 | 3 | C | By-Pass | 30300000
| LSFS-2007BPS-0100-50Hz | 220 | 7.5 | 110 | 0 | 0 | By-Pass | 27400000
| LSFS-2007BPS-0111-50Hz | 220 | 7.5 | 110 | 1 | 0 | By-Pass | 27500000
| LSFS-2007BPS-0112-50Hz | 220 | 7.5 | 110 | 2 | 0 | By-Pass | 27500000
| LSFS-2007BPS-0113-50Hz | 220 | 7.5 | 110 | 3 | 0 | By-Pass | 27600000
| LSFS-2007BPS-0200-50Hz | 220 | 7.5 | 220 | 0 | 0 | By-Pass | 27400000
| LSFS-2007BPS-0211-50Hz | 220 | 7.5 | 220 | 1 | 0 | By-Pass | 27500000
| LSFS-2007BPS-0212-50Hz | 220 | 7.5 | 220 | 2 | 0 | By-Pass | 27500000
| LSFS-2007BPS-0213-50Hz | 220 | 7.5 | 220 | 3 | 0 | By-Pass | 27600000
| LSFS-2007BPS-C100-50Hz | 220 | 7.5 | 220 | 0 | C | By-Pass | 30800000
| LSFS-2007BPS-C111-50Hz | 220 | 7.5 | 220 | 1 | C | By-Pass | 30800000
| LSFS-2007BPS-C112-50Hz | 220 | 7.5 | 220 | 2 | C | By-Pass | 30900000
| LSFS-2007BPS-C113-50Hz | 220 | 7.5 | 220 | 3 | C | By-Pass | 30900000
| LSFS-2007BPS-C200-50Hz | 220 | 7.5 | 220 | 0 | C | By-Pass | 30800000
| LSFS-2007BPS-C211-50Hz | 220 | 7.5 | 220 | 1 | C | By-Pass | 30800000
| LSFS-2007BPS-C212-50Hz | 220 | 7.5 | 220 | 2 | C | By-Pass | 30900000
| LSFS-2007BPS-C213-50Hz | 220 | 7.5 | 220 | 3 | C | By-Pass | 30900000
| LSFS-2011BPS-0100-50Hz | 220 | 11 | 110 | 0 | 0 | By-Pass | 30800000
| LSFS-2011BPS-0111-50Hz | 220 | 11 | 110 | 1 | 0 | By-Pass | 30800000
| LSFS-2011BPS-0112-50Hz | 220 | 11 | 110 | 2 | 0 | By-Pass | 30900000
| LSFS-2011BPS-0113-50Hz | 220 | 11 | 110 | 3 | 0 | By-Pass | 30900000
| LSFS-2011BPS-0200-50Hz | 220 | 11 | 220 | 0 | 0 | By-Pass | 30800000
| LSFS-2011BPS-0211-50Hz | 220 | 11 | 220 | 1 | 0 | By-Pass | 30800000
| LSFS-2011BPS-0212-50Hz | 220 | 11 | 220 | 2 | 0 | By-Pass | 30900000
| LSFS-2011BPS-0213-50Hz | 220 | 11 | 220 | 3 | 0 | By-Pass | 30900000
| LSFS-2011BPS-C100-50Hz | 220 | 11 | 220 | 0 | C | By-Pass | 34100000
| LSFS-2011BPS-C111-50Hz | 220 | 11 | 220 | 1 | C | By-Pass | 34200000
| LSFS-2011BPS-C112-50Hz | 220 | 11 | 220 | 2 | C | By-Pass | 34300000
| LSFS-2011BPS-C113-50Hz | 220 | 11 | 220 | 3 | C | By-Pass | 34300000
| LSFS-2011BPS-C200-50Hz | 220 | 11 | 220 | 0 | C | By-Pass | 34100000
| LSFS-2011BPS-C211-50Hz | 220 | 11 | 220 | 1 | C | By-Pass | 34200000
| LSFS-2011BPS-C212-50Hz | 220 | 11 | 220 | 2 | C | By-Pass | 34300000
| LSFS-2011BPS-C213-50Hz | 220 | 11 | 220 | 3 | C | By-Pass | 34300000
| LSFS-2015BPS-0100-50Hz | 220 | 15 | 110 | 0 | 0 | By-Pass | 44300000
| LSFS-2015BPS-0111-50Hz | 220 | 15 | 110 | 1 | 0 | By-Pass | 44300000
| LSFS-2015BPS-0112-50Hz | 220 | 15 | 110 | 2 | 0 | By-Pass | 44400000
| LSFS-2015BPS-0113-50Hz | 220 | 15 | 110 | 3 | 0 | By-Pass | 44400000
| LSFS-2015BPS-0200-50Hz | 220 | 15 | 220 | 0 | 0 | By-Pass | 44300000
| LSFS-2015BPS-0211-50Hz | 220 | 15 | 220 | 1 | 0 | By-Pass | 44300000
| LSFS-2015BPS-0212-50Hz | 220 | 15 | 220 | 2 | 0 | By-Pass | 44400000
| LSFS-2015BPS-0213-50Hz | 220 | 15 | 220 | 3 | 0 | By-Pass | 44400000
| LSFS-2015BPS-C100-50Hz | 220 | 15 | 220 | 0 | C | By-Pass | 47600000
| LSFS-2015BPS-C111-50Hz | 220 | 15 | 220 | 1 | C | By-Pass | 47700000
| LSFS-2015BPS-C112-50Hz | 220 | 15 | 220 | 2 | C | By-Pass | 47800000
| LSFS-2015BPS-C113-50Hz | 220 | 15 | 220 | 3 | C | By-Pass | 47800000
| LSFS-2015BPS-C200-50Hz | 220 | 15 | 220 | 0 | C | By-Pass | 47600000
| LSFS-2015BPS-C211-50Hz | 220 | 15 | 220 | 1 | C | By-Pass | 47700000
| LSFS-2015BPS-C212-50Hz | 220 | 15 | 220 | 2 | C | By-Pass | 47800000
| LSFS-2015BPS-C213-50Hz | 220 | 15 | 220 | 3 | C | By-Pass | 47800000
| LSFS-3003BPS-0100-50Hz | 380 | 3.7 | 110 | 0 | 0 | By-Pass | 24000000
| LSFS-3003BPS-0111-50Hz | 380 | 3.7 | 110 | 1 | 0 | By-Pass | 24100000
| LSFS-3003BPS-0112-50Hz | 380 | 3.7 | 110 | 2 | 0 | By-Pass | 24100000
| LSFS-3003BPS-0113-50Hz | 380 | 3.7 | 110 | 3 | 0 | By-Pass | 24200000
| LSFS-3003BPS-0200-50Hz | 380 | 3.7 | 220 | 0 | 0 | By-Pass | 24000000
| LSFS-3003BPS-0211-50Hz | 380 | 3.7 | 220 | 1 | 0 | By-Pass | 24100000
| LSFS-3003BPS-0212-50Hz | 380 | 3.7 | 220 | 2 | 0 | By-Pass | 24100000
| LSFS-3003BPS-0213-50Hz | 380 | 3.7 | 220 | 3 | 0 | By-Pass | 24200000
| LSFS-3003BPS-C100-50Hz | 380 | 3.7 | 220 | 0 | C | By-Pass | 27400000
| LSFS-3003BPS-C111-50Hz | 380 | 3.7 | 220 | 1 | C | By-Pass | 27500000
| LSFS-3003BPS-C112-50Hz | 380 | 3.7 | 220 | 2 | C | By-Pass | 27500000
| LSFS-3003BPS-C113-50Hz | 380 | 3.7 | 220 | 3 | C | By-Pass | 27600000
| LSFS-3003BPS-C200-50Hz | 380 | 3.7 | 220 | 0 | C | By-Pass | 27400000
| LSFS-3003BPS-C211-50Hz | 380 | 3.7 | 220 | 1 | C | By-Pass | 27500000
| LSFS-3003BPS-C212-50Hz | 380 | 3.7 | 220 | 2 | C | By-Pass | 27500000
| LSFS-3003BPS-C213-50Hz | 380 | 3.7 | 220 | 3 | C | By-Pass | 27600000
| LSFS-3005BPS-0100-50Hz | 380 | 5.5 | 110 | 0 | 0 | By-Pass | 25400000
| LSFS-3005BPS-0111-50Hz | 380 | 5.5 | 110 | 1 | 0 | By-Pass | 25400000
| LSFS-3005BPS-0112-50Hz | 380 | 5.5 | 110 | 2 | 0 | By-Pass | 25500000
| LSFS-3005BPS-0113-50Hz | 380 | 5.5 | 110 | 3 | 0 | By-Pass | 25600000
| LSFS-3005BPS-0200-50Hz | 380 | 5.5 | 220 | 0 | 0 | By-Pass | 25400000
| LSFS-3005BPS-0211-50Hz | 380 | 5.5 | 220 | 1 | 0 | By-Pass | 25400000
| LSFS-3005BPS-0212-50Hz | 380 | 5.5 | 220 | 2 | 0 | By-Pass | 25500000
| LSFS-3005BPS-0213-50Hz | 380 | 5.5 | 220 | 3 | 0 | By-Pass | 25600000
| LSFS-3005BPS-C100-50Hz | 380 | 5.5 | 220 | 0 | C | By-Pass | 28700000
| LSFS-3005BPS-C111-50Hz | 380 | 5.5 | 220 | 1 | C | By-Pass | 28800000
| LSFS-3005BPS-C112-50Hz | 380 | 5.5 | 220 | 2 | C | By-Pass | 28800000
| LSFS-3005BPS-C113-50Hz | 380 | 5.5 | 220 | 3 | C | By-Pass | 29000000
| LSFS-3005BPS-C200-50Hz | 380 | 5.5 | 220 | 0 | C | By-Pass | 28700000
| LSFS-3005BPS-C211-50Hz | 380 | 5.5 | 220 | 1 | C | By-Pass | 28800000
| LSFS-3005BPS-C212-50Hz | 380 | 5.5 | 220 | 2 | C | By-Pass | 28800000
| LSFS-3005BPS-C213-50Hz | 380 | 5.5 | 220 | 3 | C | By-Pass | 29000000
| LSFS-3007BPS-0100-50Hz | 380 | 7.5 | 110 | 0 | 0 | By-Pass | 26100000
| LSFS-3007BPS-0111-50Hz | 380 | 7.5 | 110 | 1 | 0 | By-Pass | 26100000
| LSFS-3007BPS-0112-50Hz | 380 | 7.5 | 110 | 2 | 0 | By-Pass | 26200000
| LSFS-3007BPS-0113-50Hz | 380 | 7.5 | 110 | 3 | 0 | By-Pass | 26200000
| LSFS-3007BPS-0200-50Hz | 380 | 7.5 | 220 | 0 | 0 | By-Pass | 26100000
| LSFS-3007BPS-0211-50Hz | 380 | 7.5 | 220 | 1 | 0 | By-Pass | 26100000
| LSFS-3007BPS-0212-50Hz | 380 | 7.5 | 220 | 2 | 0 | By-Pass | 26200000
| LSFS-3007BPS-0213-50Hz | 380 | 7.5 | 220 | 3 | 0 | By-Pass | 26200000
| LSFS-3007BPS-C100-50Hz | 380 | 7.5 | 220 | 0 | C | By-Pass | 29400000
| LSFS-3007BPS-C111-50Hz | 380 | 7.5 | 220 | 1 | C | By-Pass | 29500000
| LSFS-3007BPS-C112-50Hz | 380 | 7.5 | 220 | 2 | C | By-Pass | 29500000
| LSFS-3007BPS-C113-50Hz | 380 | 7.5 | 220 | 3 | C | By-Pass | 29600000
| LSFS-3007BPS-C200-50Hz | 380 | 7.5 | 220 | 0 | C | By-Pass | 29400000
| LSFS-3007BPS-C211-50Hz | 380 | 7.5 | 220 | 1 | C | By-Pass | 29500000
| LSFS-3007BPS-C212-50Hz | 380 | 7.5 | 220 | 2 | C | By-Pass | 29500000
| LSFS-3007BPS-C213-50Hz | 380 | 7.5 | 220 | 3 | C | By-Pass | 29600000
| LSFS-3011BPS-0100-50Hz | 380 | 11 | 110 | 0 | 0 | By-Pass | 27000000
| LSFS-3011BPS-0111-50Hz | 380 | 11 | 110 | 1 | 0 | By-Pass | 27100000
| LSFS-3011BPS-0112-50Hz | 380 | 11 | 110 | 2 | 0 | By-Pass | 27200000
| LSFS-3011BPS-0113-50Hz | 380 | 11 | 110 | 3 | 0 | By-Pass | 27200000
| LSFS-3011BPS-0200-50Hz | 380 | 11 | 220 | 0 | 0 | By-Pass | 27000000
| LSFS-3011BPS-0211-50Hz | 380 | 11 | 220 | 1 | 0 | By-Pass | 27100000
| LSFS-3011BPS-0212-50Hz | 380 | 11 | 220 | 2 | 0 | By-Pass | 27200000
| LSFS-3011BPS-0213-50Hz | 380 | 11 | 220 | 3 | 0 | By-Pass | 27200000
| LSFS-3011BPS-C100-50Hz | 380 | 11 | 220 | 0 | C | By-Pass | 30400000
| LSFS-3011BPS-C111-50Hz | 380 | 11 | 220 | 1 | C | By-Pass | 30500000
| LSFS-3011BPS-C112-50Hz | 380 | 11 | 220 | 2 | C | By-Pass | 30600000
| LSFS-3011BPS-C113-50Hz | 380 | 11 | 220 | 3 | C | By-Pass | 30600000
| LSFS-3011BPS-C200-50Hz | 380 | 11 | 220 | 0 | C | By-Pass | 30400000
| LSFS-3011BPS-C211-50Hz | 380 | 11 | 220 | 1 | C | By-Pass | 30500000
| LSFS-3011BPS-C212-50Hz | 380 | 11 | 220 | 2 | C | By-Pass | 30600000
| LSFS-3011BPS-C213-50Hz | 380 | 11 | 220 | 3 | C | By-Pass | 30600000
| LSFS-3015BPS-0100-50Hz | 380 | 15 | 110 | 0 | 0 | By-Pass | 28700000
| LSFS-3015BPS-0111-50Hz | 380 | 15 | 110 | 1 | 0 | By-Pass | 28800000
| LSFS-3015BPS-0112-50Hz | 380 | 15 | 110 | 2 | 0 | By-Pass | 28800000
| LSFS-3015BPS-0113-50Hz | 380 | 15 | 110 | 3 | 0 | By-Pass | 29000000
| LSFS-3015BPS-0200-50Hz | 380 | 15 | 220 | 0 | 0 | By-Pass | 28700000
| LSFS-3015BPS-0211-50Hz | 380 | 15 | 220 | 1 | 0 | By-Pass | 28800000
| LSFS-3015BPS-0212-50Hz | 380 | 15 | 220 | 2 | 0 | By-Pass | 28800000
| LSFS-3015BPS-0213-50Hz | 380 | 15 | 220 | 3 | 0 | By-Pass | 29000000
| LSFS-3015BPS-C100-50Hz | 380 | 15 | 220 | 0 | C | By-Pass | 32100000
| LSFS-3015BPS-C111-50Hz | 380 | 15 | 220 | 1 | C | By-Pass | 32200000
| LSFS-3015BPS-C112-50Hz | 380 | 15 | 220 | 2 | C | By-Pass | 32200000
| LSFS-3015BPS-C113-50Hz | 380 | 15 | 220 | 3 | C | By-Pass | 32300000
| LSFS-3015BPS-C200-50Hz | 380 | 15 | 220 | 0 | C | By-Pass | 32100000
| LSFS-3015BPS-C211-50Hz | 380 | 15 | 220 | 1 | C | By-Pass | 32200000
| LSFS-3015BPS-C212-50Hz | 380 | 15 | 220 | 2 | C | By-Pass | 32200000
| LSFS-3015BPS-C213-50Hz | 380 | 15 | 220 | 3 | C | By-Pass | 32300000
| LSFS-4003BPS-0100-50Hz | 440 | 3.7 | 110 | 0 | 0 | By-Pass | 24000000
| LSFS-4003BPS-0111-50Hz | 440 | 3.7 | 110 | 1 | 0 | By-Pass | 24100000
| LSFS-4003BPS-0112-50Hz | 440 | 3.7 | 110 | 2 | 0 | By-Pass | 24100000
| LSFS-4003BPS-0113-50Hz | 440 | 3.7 | 110 | 3 | 0 | By-Pass | 24200000
| LSFS-4003BPS-0200-50Hz | 440 | 3.7 | 220 | 0 | 0 | By-Pass | 24000000
| LSFS-4003BPS-0211-50Hz | 440 | 3.7 | 220 | 1 | 0 | By-Pass | 24100000
| LSFS-4003BPS-0212-50Hz | 440 | 3.7 | 220 | 2 | 0 | By-Pass | 24100000
| LSFS-4003BPS-0213-50Hz | 440 | 3.7 | 220 | 3 | 0 | By-Pass | 24200000
| LSFS-4003BPS-C100-50Hz | 440 | 3.7 | 220 | 0 | C | By-Pass | 27400000
| LSFS-4003BPS-C111-50Hz | 440 | 3.7 | 220 | 1 | C | By-Pass | 27500000
| LSFS-4003BPS-C112-50Hz | 440 | 3.7 | 220 | 2 | C | By-Pass | 27500000
| LSFS-4003BPS-C113-50Hz | 440 | 3.7 | 220 | 3 | C | By-Pass | 27600000
| LSFS-4003BPS-C200-50Hz | 440 | 3.7 | 220 | 0 | C | By-Pass | 27400000
| LSFS-4003BPS-C211-50Hz | 440 | 3.7 | 220 | 1 | C | By-Pass | 27500000
| LSFS-4003BPS-C212-50Hz | 440 | 3.7 | 220 | 2 | C | By-Pass | 27500000
| LSFS-4003BPS-C213-50Hz | 440 | 3.7 | 220 | 3 | C | By-Pass | 27600000
| LSFS-4005BPS-0100-50Hz | 440 | 5.5 | 110 | 0 | 0 | By-Pass | 25400000
| LSFS-4005BPS-0111-50Hz | 440 | 5.5 | 110 | 1 | 0 | By-Pass | 25400000
| LSFS-4005BPS-0112-50Hz | 440 | 5.5 | 110 | 2 | 0 | By-Pass | 25500000
| LSFS-4005BPS-0113-50Hz | 440 | 5.5 | 110 | 3 | 0 | By-Pass | 25600000
| LSFS-4005BPS-0200-50Hz | 440 | 5.5 | 220 | 0 | 0 | By-Pass | 25400000
| LSFS-4005BPS-0211-50Hz | 440 | 5.5 | 220 | 1 | 0 | By-Pass | 25400000
| LSFS-4005BPS-0212-50Hz | 440 | 5.5 | 220 | 2 | 0 | By-Pass | 25500000
| LSFS-4005BPS-0213-50Hz | 440 | 5.5 | 220 | 3 | 0 | By-Pass | 25600000
| LSFS-4005BPS-C100-50Hz | 440 | 5.5 | 220 | 0 | C | By-Pass | 28700000
| LSFS-4005BPS-C111-50Hz | 440 | 5.5 | 220 | 1 | C | By-Pass | 28800000
| LSFS-4005BPS-C112-50Hz | 440 | 5.5 | 220 | 2 | C | By-Pass | 28800000
| LSFS-4005BPS-C113-50Hz | 440 | 5.5 | 220 | 3 | C | By-Pass | 29000000
| LSFS-4005BPS-C200-50Hz | 440 | 5.5 | 220 | 0 | C | By-Pass | 28700000
| LSFS-4005BPS-C211-50Hz | 440 | 5.5 | 220 | 1 | C | By-Pass | 28800000
| LSFS-4005BPS-C212-50Hz | 440 | 5.5 | 220 | 2 | C | By-Pass | 28800000
| LSFS-4005BPS-C213-50Hz | 440 | 5.5 | 220 | 3 | C | By-Pass | 29000000
| LSFS-4007BPS-0100-50Hz | 440 | 7.5 | 110 | 0 | 0 | By-Pass | 26100000
| LSFS-4007BPS-0111-50Hz | 440 | 7.5 | 110 | 1 | 0 | By-Pass | 26100000
| LSFS-4007BPS-0112-50Hz | 440 | 7.5 | 110 | 2 | 0 | By-Pass | 26200000
| LSFS-4007BPS-0113-50Hz | 440 | 7.5 | 110 | 3 | 0 | By-Pass | 26200000
| LSFS-4007BPS-0200-50Hz | 440 | 7.5 | 220 | 0 | 0 | By-Pass | 26100000
| LSFS-4007BPS-0211-50Hz | 440 | 7.5 | 220 | 1 | 0 | By-Pass | 26100000
| LSFS-4007BPS-0212-50Hz | 440 | 7.5 | 220 | 2 | 0 | By-Pass | 26200000
| LSFS-4007BPS-0213-50Hz | 440 | 7.5 | 220 | 3 | 0 | By-Pass | 26200000
| LSFS-4007BPS-C100-50Hz | 440 | 7.5 | 220 | 0 | C | By-Pass | 29400000
| LSFS-4007BPS-C111-50Hz | 440 | 7.5 | 220 | 1 | C | By-Pass | 29500000
| LSFS-4007BPS-C112-50Hz | 440 | 7.5 | 220 | 2 | C | By-Pass | 29500000
| LSFS-4007BPS-C113-50Hz | 440 | 7.5 | 220 | 3 | C | By-Pass | 29600000
| LSFS-4007BPS-C200-50Hz | 440 | 7.5 | 220 | 0 | C | By-Pass | 29400000
| LSFS-4007BPS-C211-50Hz | 440 | 7.5 | 220 | 1 | C | By-Pass | 29500000
| LSFS-4007BPS-C212-50Hz | 440 | 7.5 | 220 | 2 | C | By-Pass | 29500000
| LSFS-4007BPS-C213-50Hz | 440 | 7.5 | 220 | 3 | C | By-Pass | 29600000
| LSFS-4011BPS-0100-50Hz | 440 | 11 | 110 | 0 | 0 | By-Pass | 27000000
| LSFS-4011BPS-0111-50Hz | 440 | 11 | 110 | 1 | 0 | By-Pass | 27100000
| LSFS-4011BPS-0112-50Hz | 440 | 11 | 110 | 2 | 0 | By-Pass | 27200000
| LSFS-4011BPS-0113-50Hz | 440 | 11 | 110 | 3 | 0 | By-Pass | 27200000
| LSFS-4011BPS-0200-50Hz | 440 | 11 | 220 | 0 | 0 | By-Pass | 27000000
| LSFS-4011BPS-0211-50Hz | 440 | 11 | 220 | 1 | 0 | By-Pass | 27100000
| LSFS-4011BPS-0212-50Hz | 440 | 11 | 220 | 2 | 0 | By-Pass | 27200000
| LSFS-4011BPS-0213-50Hz | 440 | 11 | 220 | 3 | 0 | By-Pass | 27200000
| LSFS-4011BPS-C100-50Hz | 440 | 11 | 220 | 0 | C | By-Pass | 30400000
| LSFS-4011BPS-C111-50Hz | 440 | 11 | 220 | 1 | C | By-Pass | 30500000
| LSFS-4011BPS-C112-50Hz | 440 | 11 | 220 | 2 | C | By-Pass | 30600000
| LSFS-4011BPS-C113-50Hz | 440 | 11 | 220 | 3 | C | By-Pass | 30600000
| LSFS-4011BPS-C200-50Hz | 440 | 11 | 220 | 0 | C | By-Pass | 30400000
| LSFS-4011BPS-C211-50Hz | 440 | 11 | 220 | 1 | C | By-Pass | 30500000
| LSFS-4011BPS-C212-50Hz | 440 | 11 | 220 | 2 | C | By-Pass | 30600000
| LSFS-4011BPS-C213-50Hz | 440 | 11 | 220 | 3 | C | By-Pass | 30600000
| LSFS-4015BPS-0100-50Hz | 440 | 15 | 110 | 0 | 0 | By-Pass | 28700000
| LSFS-4015BPS-0111-50Hz | 440 | 15 | 110 | 1 | 0 | By-Pass | 28800000
| LSFS-4015BPS-0112-50Hz | 440 | 15 | 110 | 2 | 0 | By-Pass | 28800000
| LSFS-4015BPS-0113-50Hz | 440 | 15 | 110 | 3 | 0 | By-Pass | 29000000
| LSFS-4015BPS-0200-50Hz | 440 | 15 | 220 | 0 | 0 | By-Pass | 28700000
| LSFS-4015BPS-0211-50Hz | 440 | 15 | 220 | 1 | 0 | By-Pass | 28800000
| LSFS-4015BPS-0212-50Hz | 440 | 15 | 220 | 2 | 0 | By-Pass | 28800000
| LSFS-4015BPS-0213-50Hz | 440 | 15 | 220 | 3 | 0 | By-Pass | 29000000
| LSFS-4015BPS-C100-50Hz | 440 | 15 | 220 | 0 | C | By-Pass | 32100000
| LSFS-4015BPS-C111-50Hz | 440 | 15 | 220 | 1 | C | By-Pass | 32200000
| LSFS-4015BPS-C112-50Hz | 440 | 15 | 220 | 2 | C | By-Pass | 32200000
| LSFS-4015BPS-C113-50Hz | 440 | 15 | 220 | 3 | C | By-Pass | 32300000
| LSFS-4015BPS-C200-50Hz | 440 | 15 | 220 | 0 | C | By-Pass | 32100000
| LSFS-4015BPS-C211-50Hz | 440 | 15 | 220 | 1 | C | By-Pass | 32200000
| LSFS-4015BPS-C212-50Hz | 440 | 15 | 220 | 2 | C | By-Pass | 32200000
| LSFS-4015BPS-C213-50Hz | 440 | 15 | 220 | 3 | C | By-Pass | 32300000
| LSFS-2022BPS-0100-50Hz | 220 | 22 | 110 | 0 | 0 | By-Pass | 51000000
| LSFS-2022BPS-0111-50Hz | 220 | 22 | 110 | 1 | 0 | By-Pass | 51100000
| LSFS-2022BPS-0112-50Hz | 220 | 22 | 110 | 2 | 0 | By-Pass | 51100000
| LSFS-2022BPS-0113-50Hz | 220 | 22 | 110 | 3 | 0 | By-Pass | 51200000
| LSFS-2022BPS-0200-50Hz | 220 | 22 | 220 | 0 | 0 | By-Pass | 51000000
| LSFS-2022BPS-0211-50Hz | 220 | 22 | 220 | 1 | 0 | By-Pass | 51100000
| LSFS-2022BPS-0212-50Hz | 220 | 22 | 220 | 2 | 0 | By-Pass | 51100000
| LSFS-2022BPS-0213-50Hz | 220 | 22 | 220 | 3 | 0 | By-Pass | 51200000
| LSFS-2022BPS-C100-50Hz | 220 | 22 | 220 | 0 | C | By-Pass | 54300000
| LSFS-2022BPS-C111-50Hz | 220 | 22 | 220 | 1 | C | By-Pass | 54500000
| LSFS-2022BPS-C112-50Hz | 220 | 22 | 220 | 2 | C | By-Pass | 54500000
| LSFS-2022BPS-C113-50Hz | 220 | 22 | 220 | 3 | C | By-Pass | 54600000
| LSFS-2022BPS-C200-50Hz | 220 | 22 | 220 | 0 | C | By-Pass | 54300000
| LSFS-2022BPS-C211-50Hz | 220 | 22 | 220 | 1 | C | By-Pass | 54500000
| LSFS-2022BPS-C212-50Hz | 220 | 22 | 220 | 2 | C | By-Pass | 54500000
| LSFS-2022BPS-C213-50Hz | 220 | 22 | 220 | 3 | C | By-Pass | 54600000
| LSFS-3022BPS-0100-50Hz | 380 | 22 | 110 | 0 | 0 | By-Pass | 30800000
| LSFS-3022BPS-0111-50Hz | 380 | 22 | 110 | 1 | 0 | By-Pass | 30800000
| LSFS-3022BPS-0112-50Hz | 380 | 22 | 110 | 2 | 0 | By-Pass | 30900000
| LSFS-3022BPS-0113-50Hz | 380 | 22 | 110 | 3 | 0 | By-Pass | 30900000
| LSFS-3022BPS-0200-50Hz | 380 | 22 | 220 | 0 | 0 | By-Pass | 30800000
| LSFS-3022BPS-0211-50Hz | 380 | 22 | 220 | 1 | 0 | By-Pass | 30800000
| LSFS-3022BPS-0212-50Hz | 380 | 22 | 220 | 2 | 0 | By-Pass | 30900000
| LSFS-3022BPS-0213-50Hz | 380 | 22 | 220 | 3 | 0 | By-Pass | 30900000
| LSFS-3022BPS-C100-50Hz | 380 | 22 | 220 | 0 | C | By-Pass | 34100000
| LSFS-3022BPS-C111-50Hz | 380 | 22 | 220 | 1 | C | By-Pass | 34200000
| LSFS-3022BPS-C112-50Hz | 380 | 22 | 220 | 2 | C | By-Pass | 34300000
| LSFS-3022BPS-C113-50Hz | 380 | 22 | 220 | 3 | C | By-Pass | 34300000
| LSFS-3022BPS-C200-50Hz | 380 | 22 | 220 | 0 | C | By-Pass | 34100000
| LSFS-3022BPS-C211-50Hz | 380 | 22 | 220 | 1 | C | By-Pass | 34200000
| LSFS-3022BPS-C212-50Hz | 380 | 22 | 220 | 2 | C | By-Pass | 34300000
| LSFS-3022BPS-C213-50Hz | 380 | 22 | 220 | 3 | C | By-Pass | 34300000
| LSFS-4022BPS-0100-50Hz | 440 | 22 | 110 | 0 | 0 | By-Pass | 30800000
| LSFS-4022BPS-0111-50Hz | 440 | 22 | 110 | 1 | 0 | By-Pass | 30800000
| LSFS-4022BPS-0112-50Hz | 440 | 22 | 110 | 2 | 0 | By-Pass | 30900000
| LSFS-4022BPS-0113-50Hz | 440 | 22 | 110 | 3 | 0 | By-Pass | 30900000
| LSFS-4022BPS-0200-50Hz | 440 | 22 | 220 | 0 | 0 | By-Pass | 30800000
| LSFS-4022BPS-0211-50Hz | 440 | 22 | 220 | 1 | 0 | By-Pass | 30800000
| LSFS-4022BPS-0212-50Hz | 440 | 22 | 220 | 2 | 0 | By-Pass | 30900000
| LSFS-4022BPS-0213-50Hz | 440 | 22 | 220 | 3 | 0 | By-Pass | 30900000
| LSFS-4022BPS-C100-50Hz | 440 | 22 | 220 | 0 | C | By-Pass | 34100000
| LSFS-4022BPS-C111-50Hz | 440 | 22 | 220 | 1 | C | By-Pass | 34200000
| LSFS-4022BPS-C112-50Hz | 440 | 22 | 220 | 2 | C | By-Pass | 34300000
| LSFS-4022BPS-C113-50Hz | 440 | 22 | 220 | 3 | C | By-Pass | 34300000
| LSFS-4022BPS-C200-50Hz | 440 | 22 | 220 | 0 | C | By-Pass | 34100000
| LSFS-4022BPS-C211-50Hz | 440 | 22 | 220 | 1 | C | By-Pass | 34200000
| LSFS-4022BPS-C212-50Hz | 440 | 22 | 220 | 2 | C | By-Pass | 34300000
| LSFS-4022BPS-C213-50Hz | 440 | 22 | 220 | 3 | C | By-Pass | 34300000
| LSFS-2030BPS-0100-50Hz | 220 | 30 | 110 | 0 | 0 | By-Pass | 55000000
| LSFS-2030BPS-0111-50Hz | 220 | 30 | 110 | 1 | 0 | By-Pass | 55100000
| LSFS-2030BPS-0112-50Hz | 220 | 30 | 110 | 2 | 0 | By-Pass | 55100000
| LSFS-2030BPS-0113-50Hz | 220 | 30 | 110 | 3 | 0 | By-Pass | 55200000
| LSFS-2030BPS-0200-50Hz | 220 | 30 | 220 | 0 | 0 | By-Pass | 55000000
| LSFS-2030BPS-0211-50Hz | 220 | 30 | 220 | 1 | 0 | By-Pass | 55100000
| LSFS-2030BPS-0212-50Hz | 220 | 30 | 220 | 2 | 0 | By-Pass | 55100000
| LSFS-2030BPS-0213-50Hz | 220 | 30 | 220 | 3 | 0 | By-Pass | 55200000
| LSFS-2030BPS-C100-50Hz | 220 | 30 | 220 | 0 | C | By-Pass | 58400000
| LSFS-2030BPS-C111-50Hz | 220 | 30 | 220 | 1 | C | By-Pass | 58400000
| LSFS-2030BPS-C112-50Hz | 220 | 30 | 220 | 2 | C | By-Pass | 58500000
| LSFS-2030BPS-C113-50Hz | 220 | 30 | 220 | 3 | C | By-Pass | 58600000
| LSFS-2030BPS-C200-50Hz | 220 | 30 | 220 | 0 | C | By-Pass | 58400000
| LSFS-2030BPS-C211-50Hz | 220 | 30 | 220 | 1 | C | By-Pass | 58400000
| LSFS-2030BPS-C212-50Hz | 220 | 30 | 220 | 2 | C | By-Pass | 58500000
| LSFS-2030BPS-C213-50Hz | 220 | 30 | 220 | 3 | C | By-Pass | 58600000
| LSFS-3030BPS-0100-50Hz | 380 | 30 | 110 | 0 | 0 | By-Pass | 47600000
| LSFS-3030BPS-0111-50Hz | 380 | 30 | 110 | 1 | 0 | By-Pass | 47700000
| LSFS-3030BPS-0112-50Hz | 380 | 30 | 110 | 2 | 0 | By-Pass | 47700000
| LSFS-3030BPS-0113-50Hz | 380 | 30 | 110 | 3 | 0 | By-Pass | 47800000
| LSFS-3030BPS-0200-50Hz | 380 | 30 | 220 | 0 | 0 | By-Pass | 47600000
| LSFS-3030BPS-0211-50Hz | 380 | 30 | 220 | 1 | 0 | By-Pass | 47700000
| LSFS-3030BPS-0212-50Hz | 380 | 30 | 220 | 2 | 0 | By-Pass | 47700000
| LSFS-3030BPS-0213-50Hz | 380 | 30 | 220 | 3 | 0 | By-Pass | 47800000
| LSFS-3030BPS-C100-50Hz | 380 | 30 | 220 | 0 | C | By-Pass | 50900000
| LSFS-3030BPS-C111-50Hz | 380 | 30 | 220 | 1 | C | By-Pass | 51000000
| LSFS-3030BPS-C112-50Hz | 380 | 30 | 220 | 2 | C | By-Pass | 51100000
| LSFS-3030BPS-C113-50Hz | 380 | 30 | 220 | 3 | C | By-Pass | 51200000
| LSFS-3030BPS-C200-50Hz | 380 | 30 | 220 | 0 | C | By-Pass | 50900000
| LSFS-3030BPS-C211-50Hz | 380 | 30 | 220 | 1 | C | By-Pass | 51000000
| LSFS-3030BPS-C212-50Hz | 380 | 30 | 220 | 2 | C | By-Pass | 51100000
| LSFS-3030BPS-C213-50Hz | 380 | 30 | 220 | 3 | C | By-Pass | 51200000
| LSFS-4030BPS-0100-50Hz | 440 | 30 | 110 | 0 | 0 | By-Pass | 47600000
| LSFS-4030BPS-0111-50Hz | 440 | 30 | 110 | 1 | 0 | By-Pass | 47700000
| LSFS-4030BPS-0112-50Hz | 440 | 30 | 110 | 2 | 0 | By-Pass | 47700000
| LSFS-4030BPS-0113-50Hz | 440 | 30 | 110 | 3 | 0 | By-Pass | 47800000
| LSFS-4030BPS-0200-50Hz | 440 | 30 | 220 | 0 | 0 | By-Pass | 47600000
| LSFS-4030BPS-0211-50Hz | 440 | 30 | 220 | 1 | 0 | By-Pass | 47700000
| LSFS-4030BPS-0212-50Hz | 440 | 30 | 220 | 2 | 0 | By-Pass | 47700000
| LSFS-4030BPS-0213-50Hz | 440 | 30 | 220 | 3 | 0 | By-Pass | 47800000
| LSFS-4030BPS-C100-50Hz | 440 | 30 | 220 | 0 | C | By-Pass | 50900000
| LSFS-4030BPS-C111-50Hz | 440 | 30 | 220 | 1 | C | By-Pass | 51000000
| LSFS-4030BPS-C112-50Hz | 440 | 30 | 220 | 2 | C | By-Pass | 51100000
| LSFS-4030BPS-C113-50Hz | 440 | 30 | 220 | 3 | C | By-Pass | 51200000
| LSFS-4030BPS-C200-50Hz | 440 | 30 | 220 | 0 | C | By-Pass | 50900000
| LSFS-4030BPS-C211-50Hz | 440 | 30 | 220 | 1 | C | By-Pass | 51000000
| LSFS-4030BPS-C212-50Hz | 440 | 30 | 220 | 2 | C | By-Pass | 51100000
| LSFS-4030BPS-C213-50Hz | 440 | 30 | 220 | 3 | C | By-Pass | 51200000
| LSFS-2037BPS-0100-50Hz | 220 | 37 | 110 | 0 | 0 | By-Pass | 61100000
| LSFS-2037BPS-0111-50Hz | 220 | 37 | 110 | 1 | 0 | By-Pass | 61200000
| LSFS-2037BPS-0112-50Hz | 220 | 37 | 110 | 2 | 0 | By-Pass | 61200000
| LSFS-2037BPS-0113-50Hz | 220 | 37 | 110 | 3 | 0 | By-Pass | 61300000
| LSFS-2037BPS-0200-50Hz | 220 | 37 | 220 | 0 | 0 | By-Pass | 61100000
| LSFS-2037BPS-0211-50Hz | 220 | 37 | 220 | 1 | 0 | By-Pass | 61200000
| LSFS-2037BPS-0212-50Hz | 220 | 37 | 220 | 2 | 0 | By-Pass | 61200000
| LSFS-2037BPS-0213-50Hz | 220 | 37 | 220 | 3 | 0 | By-Pass | 61300000
| LSFS-2037BPS-C100-50Hz | 220 | 37 | 220 | 0 | C | By-Pass | 64400000
| LSFS-2037BPS-C111-50Hz | 220 | 37 | 220 | 1 | C | By-Pass | 64500000
| LSFS-2037BPS-C112-50Hz | 220 | 37 | 220 | 2 | C | By-Pass | 64600000
| LSFS-2037BPS-C113-50Hz | 220 | 37 | 220 | 3 | C | By-Pass | 64700000
| LSFS-2037BPS-C200-50Hz | 220 | 37 | 220 | 0 | C | By-Pass | 64400000
| LSFS-2037BPS-C211-50Hz | 220 | 37 | 220 | 1 | C | By-Pass | 64500000
| LSFS-2037BPS-C212-50Hz | 220 | 37 | 220 | 2 | C | By-Pass | 64600000
| LSFS-2037BPS-C213-50Hz | 220 | 37 | 220 | 3 | C | By-Pass | 64700000
| LSFS-3037BPS-0100-50Hz | 380 | 37 | 110 | 0 | 0 | By-Pass | 49600000
| LSFS-3037BPS-0111-50Hz | 380 | 37 | 110 | 1 | 0 | By-Pass | 49700000
| LSFS-3037BPS-0112-50Hz | 380 | 37 | 110 | 2 | 0 | By-Pass | 49800000
| LSFS-3037BPS-0113-50Hz | 380 | 37 | 110 | 3 | 0 | By-Pass | 49800000
| LSFS-3037BPS-0200-50Hz | 380 | 37 | 220 | 0 | 0 | By-Pass | 49600000
| LSFS-3037BPS-0211-50Hz | 380 | 37 | 220 | 1 | 0 | By-Pass | 49700000
| LSFS-3037BPS-0212-50Hz | 380 | 37 | 220 | 2 | 0 | By-Pass | 49800000
| LSFS-3037BPS-0213-50Hz | 380 | 37 | 220 | 3 | 0 | By-Pass | 49800000
| LSFS-3037BPS-C100-50Hz | 380 | 37 | 220 | 0 | C | By-Pass | 53000000
| LSFS-3037BPS-C111-50Hz | 380 | 37 | 220 | 1 | C | By-Pass | 53000000
| LSFS-3037BPS-C112-50Hz | 380 | 37 | 220 | 2 | C | By-Pass | 53100000
| LSFS-3037BPS-C113-50Hz | 380 | 37 | 220 | 3 | C | By-Pass | 53200000
| LSFS-3037BPS-C200-50Hz | 380 | 37 | 220 | 0 | C | By-Pass | 53000000
| LSFS-3037BPS-C211-50Hz | 380 | 37 | 220 | 1 | C | By-Pass | 53000000
| LSFS-3037BPS-C212-50Hz | 380 | 37 | 220 | 2 | C | By-Pass | 53100000
| LSFS-3037BPS-C213-50Hz | 380 | 37 | 220 | 3 | C | By-Pass | 53200000
| LSFS-4037BPS-0100-50Hz | 440 | 37 | 110 | 0 | 0 | By-Pass | 49600000
| LSFS-4037BPS-0111-50Hz | 440 | 37 | 110 | 1 | 0 | By-Pass | 49700000
| LSFS-4037BPS-0112-50Hz | 440 | 37 | 110 | 2 | 0 | By-Pass | 49800000
| LSFS-4037BPS-0113-50Hz | 440 | 37 | 110 | 3 | 0 | By-Pass | 49800000
| LSFS-4037BPS-0200-50Hz | 440 | 37 | 220 | 0 | 0 | By-Pass | 49600000
| LSFS-4037BPS-0211-50Hz | 440 | 37 | 220 | 1 | 0 | By-Pass | 49700000
| LSFS-4037BPS-0212-50Hz | 440 | 37 | 220 | 2 | 0 | By-Pass | 49800000
| LSFS-4037BPS-0213-50Hz | 440 | 37 | 220 | 3 | 0 | By-Pass | 49800000
| LSFS-4037BPS-C100-50Hz | 440 | 37 | 220 | 0 | C | By-Pass | 53000000
| LSFS-4037BPS-C111-50Hz | 440 | 37 | 220 | 1 | C | By-Pass | 53000000
| LSFS-4037BPS-C112-50Hz | 440 | 37 | 220 | 2 | C | By-Pass | 53100000
| LSFS-4037BPS-C113-50Hz | 440 | 37 | 220 | 3 | C | By-Pass | 53200000
| LSFS-4037BPS-C200-50Hz | 440 | 37 | 220 | 0 | C | By-Pass | 53000000
| LSFS-4037BPS-C211-50Hz | 440 | 37 | 220 | 1 | C | By-Pass | 53000000
| LSFS-4037BPS-C212-50Hz | 440 | 37 | 220 | 2 | C | By-Pass | 53100000
| LSFS-4037BPS-C213-50Hz | 440 | 37 | 220 | 3 | C | By-Pass | 53200000
| LSFS-2056BPS-0100-50Hz | 220 | 56 | 110 | 0 | 0 | By-Pass | 81600000
| LSFS-2056BPS-0111-50Hz | 220 | 56 | 110 | 1 | 0 | By-Pass | 81700000
| LSFS-2056BPS-0112-50Hz | 220 | 56 | 110 | 2 | 0 | By-Pass | 81800000
| LSFS-2056BPS-0113-50Hz | 220 | 56 | 110 | 3 | 0 | By-Pass | 81800000
| LSFS-2056BPS-0200-50Hz | 220 | 56 | 220 | 0 | 0 | By-Pass | 81600000
| LSFS-2056BPS-0211-50Hz | 220 | 56 | 220 | 1 | 0 | By-Pass | 81700000
| LSFS-2056BPS-0212-50Hz | 220 | 56 | 220 | 2 | 0 | By-Pass | 81800000
| LSFS-2056BPS-0213-50Hz | 220 | 56 | 220 | 3 | 0 | By-Pass | 81800000
| LSFS-2056BPS-C100-50Hz | 220 | 56 | 220 | 0 | C | By-Pass | 85000000
| LSFS-2056BPS-C111-50Hz | 220 | 56 | 220 | 1 | C | By-Pass | 85000000
| LSFS-2056BPS-C112-50Hz | 220 | 56 | 220 | 2 | C | By-Pass | 85100000
| LSFS-2056BPS-C113-50Hz | 220 | 56 | 220 | 3 | C | By-Pass | 85200000
| LSFS-2056BPS-C200-50Hz | 220 | 56 | 220 | 0 | C | By-Pass | 85000000
| LSFS-2056BPS-C211-50Hz | 220 | 56 | 220 | 1 | C | By-Pass | 85000000
| LSFS-2056BPS-C212-50Hz | 220 | 56 | 220 | 2 | C | By-Pass | 85100000
| LSFS-2056BPS-C213-50Hz | 220 | 56 | 220 | 3 | C | By-Pass | 85200000
| LSFS-3056BPS-0100-50Hz | 380 | 56 | 110 | 0 | 0 | By-Pass | 62000000
| LSFS-3056BPS-0111-50Hz | 380 | 56 | 110 | 1 | 0 | By-Pass | 62100000
| LSFS-3056BPS-0112-50Hz | 380 | 56 | 110 | 2 | 0 | By-Pass | 62200000
| LSFS-3056BPS-0113-50Hz | 380 | 56 | 110 | 3 | 0 | By-Pass | 62300000
| LSFS-3056BPS-0200-50Hz | 380 | 56 | 220 | 0 | 0 | By-Pass | 62000000
| LSFS-3056BPS-0211-50Hz | 380 | 56 | 220 | 1 | 0 | By-Pass | 62100000
| LSFS-3056BPS-0212-50Hz | 380 | 56 | 220 | 2 | 0 | By-Pass | 62200000
| LSFS-3056BPS-0213-50Hz | 380 | 56 | 220 | 3 | 0 | By-Pass | 62300000
| LSFS-3056BPS-C100-50Hz | 380 | 56 | 220 | 0 | C | By-Pass | 65400000
| LSFS-3056BPS-C111-50Hz | 380 | 56 | 220 | 1 | C | By-Pass | 65500000
| LSFS-3056BPS-C112-50Hz | 380 | 56 | 220 | 2 | C | By-Pass | 65500000
| LSFS-3056BPS-C113-50Hz | 380 | 56 | 220 | 3 | C | By-Pass | 65600000
| LSFS-3056BPS-C200-50Hz | 380 | 56 | 220 | 0 | C | By-Pass | 65400000
| LSFS-3056BPS-C211-50Hz | 380 | 56 | 220 | 1 | C | By-Pass | 65500000
| LSFS-3056BPS-C212-50Hz | 380 | 56 | 220 | 2 | C | By-Pass | 65500000
| LSFS-3056BPS-C213-50Hz | 380 | 56 | 220 | 3 | C | By-Pass | 65600000
| LSFS-4056BPS-0100-50Hz | 440 | 56 | 110 | 0 | 0 | By-Pass | 62000000
| LSFS-4056BPS-0111-50Hz | 440 | 56 | 110 | 1 | 0 | By-Pass | 62100000
| LSFS-4056BPS-0112-50Hz | 440 | 56 | 110 | 2 | 0 | By-Pass | 62200000
| LSFS-4056BPS-0113-50Hz | 440 | 56 | 110 | 3 | 0 | By-Pass | 62300000
| LSFS-4056BPS-0200-50Hz | 440 | 56 | 220 | 0 | 0 | By-Pass | 62000000
| LSFS-4056BPS-0211-50Hz | 440 | 56 | 220 | 1 | 0 | By-Pass | 62100000
| LSFS-4056BPS-0212-50Hz | 440 | 56 | 220 | 2 | 0 | By-Pass | 62200000
| LSFS-4056BPS-0213-50Hz | 440 | 56 | 220 | 3 | 0 | By-Pass | 62300000
| LSFS-4056BPS-C100-50Hz | 440 | 56 | 220 | 0 | C | By-Pass | 65400000
| LSFS-4056BPS-C111-50Hz | 440 | 56 | 220 | 1 | C | By-Pass | 65500000
| LSFS-4056BPS-C112-50Hz | 440 | 56 | 220 | 2 | C | By-Pass | 65500000
| LSFS-4056BPS-C113-50Hz | 440 | 56 | 220 | 3 | C | By-Pass | 65600000
| LSFS-4056BPS-C200-50Hz | 440 | 56 | 220 | 0 | C | By-Pass | 65400000
| LSFS-4056BPS-C211-50Hz | 440 | 56 | 220 | 1 | C | By-Pass | 65500000
| LSFS-4056BPS-C212-50Hz | 440 | 56 | 220 | 2 | C | By-Pass | 65500000
| LSFS-4056BPS-C213-50Hz | 440 | 56 | 220 | 3 | C | By-Pass | 65600000
| LSFS-2075BPS-0100-50Hz | 220 | 75 | 110 | 0 | 0 | By-Pass | 102400000
| LSFS-2075BPS-0111-50Hz | 220 | 75 | 110 | 1 | 0 | By-Pass | 102500000
| LSFS-2075BPS-0112-50Hz | 220 | 75 | 110 | 2 | 0 | By-Pass | 102600000
| LSFS-2075BPS-0113-50Hz | 220 | 75 | 110 | 3 | 0 | By-Pass | 102600000
| LSFS-2075BPS-0200-50Hz | 220 | 75 | 220 | 0 | 0 | By-Pass | 102400000
| LSFS-2075BPS-0211-50Hz | 220 | 75 | 220 | 1 | 0 | By-Pass | 102500000
| LSFS-2075BPS-0212-50Hz | 220 | 75 | 220 | 2 | 0 | By-Pass | 102600000
| LSFS-2075BPS-0213-50Hz | 220 | 75 | 220 | 3 | 0 | By-Pass | 102600000
| LSFS-2075BPS-C100-50Hz | 220 | 75 | 220 | 0 | C | By-Pass | 105800000
| LSFS-2075BPS-C111-50Hz | 220 | 75 | 220 | 1 | C | By-Pass | 105800000
| LSFS-2075BPS-C112-50Hz | 220 | 75 | 220 | 2 | C | By-Pass | 105900000
| LSFS-2075BPS-C113-50Hz | 220 | 75 | 220 | 3 | C | By-Pass | 106000000
| LSFS-2075BPS-C200-50Hz | 220 | 75 | 220 | 0 | C | By-Pass | 105800000
| LSFS-2075BPS-C211-50Hz | 220 | 75 | 220 | 1 | C | By-Pass | 105800000
| LSFS-2075BPS-C212-50Hz | 220 | 75 | 220 | 2 | C | By-Pass | 105900000
| LSFS-2075BPS-C213-50Hz | 220 | 75 | 220 | 3 | C | By-Pass | 106000000
| LSFS-3075BPS-0100-50Hz | 380 | 75 | 110 | 0 | 0 | By-Pass | 75400000
| LSFS-3075BPS-0111-50Hz | 380 | 75 | 110 | 1 | 0 | By-Pass | 75500000
| LSFS-3075BPS-0112-50Hz | 380 | 75 | 110 | 2 | 0 | By-Pass | 75600000
| LSFS-3075BPS-0113-50Hz | 380 | 75 | 110 | 3 | 0 | By-Pass | 75600000
| LSFS-3075BPS-0200-50Hz | 380 | 75 | 220 | 0 | 0 | By-Pass | 75400000
| LSFS-3075BPS-0211-50Hz | 380 | 75 | 220 | 1 | 0 | By-Pass | 75500000
| LSFS-3075BPS-0212-50Hz | 380 | 75 | 220 | 2 | 0 | By-Pass | 75600000
| LSFS-3075BPS-0213-50Hz | 380 | 75 | 220 | 3 | 0 | By-Pass | 75600000
| LSFS-3075BPS-C100-50Hz | 380 | 75 | 220 | 0 | C | By-Pass | 78800000
| LSFS-3075BPS-C111-50Hz | 380 | 75 | 220 | 1 | C | By-Pass | 78900000
| LSFS-3075BPS-C112-50Hz | 380 | 75 | 220 | 2 | C | By-Pass | 78900000
| LSFS-3075BPS-C113-50Hz | 380 | 75 | 220 | 3 | C | By-Pass | 79000000
| LSFS-3075BPS-C200-50Hz | 380 | 75 | 220 | 0 | C | By-Pass | 78800000
| LSFS-3075BPS-C211-50Hz | 380 | 75 | 220 | 1 | C | By-Pass | 78900000
| LSFS-3075BPS-C212-50Hz | 380 | 75 | 220 | 2 | C | By-Pass | 78900000
| LSFS-3075BPS-C213-50Hz | 380 | 75 | 220 | 3 | C | By-Pass | 79000000
| LSFS-4075BPS-0100-50Hz | 440 | 75 | 110 | 0 | 0 | By-Pass | 75400000
| LSFS-4075BPS-0111-50Hz | 440 | 75 | 110 | 1 | 0 | By-Pass | 75500000
| LSFS-4075BPS-0112-50Hz | 440 | 75 | 110 | 2 | 0 | By-Pass | 75600000
| LSFS-4075BPS-0113-50Hz | 440 | 75 | 110 | 3 | 0 | By-Pass | 75600000
| LSFS-4075BPS-0200-50Hz | 440 | 75 | 220 | 0 | 0 | By-Pass | 75400000
| LSFS-4075BPS-0211-50Hz | 440 | 75 | 220 | 1 | 0 | By-Pass | 75500000
| LSFS-4075BPS-0212-50Hz | 440 | 75 | 220 | 2 | 0 | By-Pass | 75600000
| LSFS-4075BPS-0213-50Hz | 440 | 75 | 220 | 3 | 0 | By-Pass | 75600000
| LSFS-4075BPS-C100-50Hz | 440 | 75 | 220 | 0 | C | By-Pass | 78800000
| LSFS-4075BPS-C111-50Hz | 440 | 75 | 220 | 1 | C | By-Pass | 78900000
| LSFS-4075BPS-C112-50Hz | 440 | 75 | 220 | 2 | C | By-Pass | 78900000
| LSFS-4075BPS-C113-50Hz | 440 | 75 | 220 | 3 | C | By-Pass | 79000000
| LSFS-4075BPS-C200-50Hz | 440 | 75 | 220 | 0 | C | By-Pass | 78800000
| LSFS-4075BPS-C211-50Hz | 440 | 75 | 220 | 1 | C | By-Pass | 78900000
| LSFS-4075BPS-C212-50Hz | 440 | 75 | 220 | 2 | C | By-Pass | 78900000
| LSFS-4075BPS-C213-50Hz | 440 | 75 | 220 | 3 | C | By-Pass | 79000000
| LSFS-2112BPS-0100-50Hz | 220 | 112 | 110 | 0 | 0 | By-Pass | 141100000
| LSFS-2112BPS-0111-50Hz | 220 | 112 | 110 | 1 | 0 | By-Pass | 141200000
| LSFS-2112BPS-0112-50Hz | 220 | 112 | 110 | 2 | 0 | By-Pass | 141300000
| LSFS-2112BPS-0113-50Hz | 220 | 112 | 110 | 3 | 0 | By-Pass | 141300000
| LSFS-2112BPS-0200-50Hz | 220 | 112 | 220 | 0 | 0 | By-Pass | 141100000
| LSFS-2112BPS-0211-50Hz | 220 | 112 | 220 | 1 | 0 | By-Pass | 141200000
| LSFS-2112BPS-0212-50Hz | 220 | 112 | 220 | 2 | 0 | By-Pass | 141300000
| LSFS-2112BPS-0213-50Hz | 220 | 112 | 220 | 3 | 0 | By-Pass | 141300000
| LSFS-2112BPS-C100-50Hz | 220 | 112 | 220 | 0 | C | By-Pass | 144500000
| LSFS-2112BPS-C111-50Hz | 220 | 112 | 220 | 1 | C | By-Pass | 144500000
| LSFS-2112BPS-C112-50Hz | 220 | 112 | 220 | 2 | C | By-Pass | 144600000
| LSFS-2112BPS-C113-50Hz | 220 | 112 | 220 | 3 | C | By-Pass | 144700000
| LSFS-2112BPS-C200-50Hz | 220 | 112 | 220 | 0 | C | By-Pass | 144500000
| LSFS-2112BPS-C211-50Hz | 220 | 112 | 220 | 1 | C | By-Pass | 144500000
| LSFS-2112BPS-C212-50Hz | 220 | 112 | 220 | 2 | C | By-Pass | 144600000
| LSFS-2112BPS-C213-50Hz | 220 | 112 | 220 | 3 | C | By-Pass | 144700000
| LSFS-3112BPS-0100-50Hz | 380 | 112 | 110 | 0 | 0 | By-Pass | 93900000
| LSFS-3112BPS-0111-50Hz | 380 | 112 | 110 | 1 | 0 | By-Pass | 94000000
| LSFS-3112BPS-0112-50Hz | 380 | 112 | 110 | 2 | 0 | By-Pass | 94000000
| LSFS-3112BPS-0113-50Hz | 380 | 112 | 110 | 3 | 0 | By-Pass | 94100000
| LSFS-3112BPS-0200-50Hz | 380 | 112 | 220 | 0 | 0 | By-Pass | 93900000
| LSFS-3112BPS-0211-50Hz | 380 | 112 | 220 | 1 | 0 | By-Pass | 94000000
| LSFS-3112BPS-0212-50Hz | 380 | 112 | 220 | 2 | 0 | By-Pass | 94000000
| LSFS-3112BPS-0213-50Hz | 380 | 112 | 220 | 3 | 0 | By-Pass | 94100000
| LSFS-3112BPS-C100-50Hz | 380 | 112 | 220 | 0 | C | By-Pass | 97200000
| LSFS-3112BPS-C111-50Hz | 380 | 112 | 220 | 1 | C | By-Pass | 97300000
| LSFS-3112BPS-C112-50Hz | 380 | 112 | 220 | 2 | C | By-Pass | 97400000
| LSFS-3112BPS-C113-50Hz | 380 | 112 | 220 | 3 | C | By-Pass | 97400000
| LSFS-3112BPS-C200-50Hz | 380 | 112 | 220 | 0 | C | By-Pass | 97200000
| LSFS-3112BPS-C211-50Hz | 380 | 112 | 220 | 1 | C | By-Pass | 97300000
| LSFS-3112BPS-C212-50Hz | 380 | 112 | 220 | 2 | C | By-Pass | 97400000
| LSFS-3112BPS-C213-50Hz | 380 | 112 | 220 | 3 | C | By-Pass | 97400000
| LSFS-4112BPS-0100-50Hz | 440 | 112 | 110 | 0 | 0 | By-Pass | 93900000
| LSFS-4112BPS-0111-50Hz | 440 | 112 | 110 | 1 | 0 | By-Pass | 94000000
| LSFS-4112BPS-0112-50Hz | 440 | 112 | 110 | 2 | 0 | By-Pass | 94000000
| LSFS-4112BPS-0113-50Hz | 440 | 112 | 110 | 3 | 0 | By-Pass | 94100000
| LSFS-4112BPS-0200-50Hz | 440 | 112 | 220 | 0 | 0 | By-Pass | 93900000
| LSFS-4112BPS-0211-50Hz | 440 | 112 | 220 | 1 | 0 | By-Pass | 94000000
| LSFS-4112BPS-0212-50Hz | 440 | 112 | 220 | 2 | 0 | By-Pass | 94000000
| LSFS-4112BPS-0213-50Hz | 440 | 112 | 220 | 3 | 0 | By-Pass | 94100000
| LSFS-4112BPS-C100-50Hz | 440 | 112 | 220 | 0 | C | By-Pass | 97200000
| LSFS-4112BPS-C111-50Hz | 440 | 112 | 220 | 1 | C | By-Pass | 97300000
| LSFS-4112BPS-C112-50Hz | 440 | 112 | 220 | 2 | C | By-Pass | 97400000
| LSFS-4112BPS-C113-50Hz | 440 | 112 | 220 | 3 | C | By-Pass | 97400000
| LSFS-4112BPS-C200-50Hz | 440 | 112 | 220 | 0 | C | By-Pass | 97200000
| LSFS-4112BPS-C211-50Hz | 440 | 112 | 220 | 1 | C | By-Pass | 97300000
| LSFS-4112BPS-C212-50Hz | 440 | 112 | 220 | 2 | C | By-Pass | 97400000
| LSFS-4112BPS-C213-50Hz | 440 | 112 | 220 | 3 | C | By-Pass | 97400000
| LSFS-3150BPS-0100-50Hz | 380 | 150 | 110 | 0 | 0 | By-Pass | 103600000
| LSFS-3150BPS-0111-50Hz | 380 | 150 | 110 | 1 | 0 | By-Pass | 103700000
| LSFS-3150BPS-0112-50Hz | 380 | 150 | 110 | 2 | 0 | By-Pass | 103700000
| LSFS-3150BPS-0113-50Hz | 380 | 150 | 110 | 3 | 0 | By-Pass | 103800000
| LSFS-3150BPS-0200-50Hz | 380 | 150 | 220 | 0 | 0 | By-Pass | 103600000
| LSFS-3150BPS-0211-50Hz | 380 | 150 | 220 | 1 | 0 | By-Pass | 103700000
| LSFS-3150BPS-0212-50Hz | 380 | 150 | 220 | 2 | 0 | By-Pass | 103700000
| LSFS-3150BPS-0213-50Hz | 380 | 150 | 220 | 3 | 0 | By-Pass | 103800000
| LSFS-3150BPS-C100-50Hz | 380 | 150 | 220 | 0 | C | By-Pass | 107000000
| LSFS-3150BPS-C111-50Hz | 380 | 150 | 220 | 1 | C | By-Pass | 107000000
| LSFS-3150BPS-C112-50Hz | 380 | 150 | 220 | 2 | C | By-Pass | 107100000
| LSFS-3150BPS-C113-50Hz | 380 | 150 | 220 | 3 | C | By-Pass | 107100000
| LSFS-3150BPS-C200-50Hz | 380 | 150 | 220 | 0 | C | By-Pass | 107000000
| LSFS-3150BPS-C211-50Hz | 380 | 150 | 220 | 1 | C | By-Pass | 107000000
| LSFS-3150BPS-C212-50Hz | 380 | 150 | 220 | 2 | C | By-Pass | 107100000
| LSFS-3150BPS-C213-50Hz | 380 | 150 | 220 | 3 | C | By-Pass | 107100000
| LSFS-4150BPS-0100-50Hz | 440 | 150 | 110 | 0 | 0 | By-Pass | 103600000
| LSFS-4150BPS-0111-50Hz | 440 | 150 | 110 | 1 | 0 | By-Pass | 103700000
| LSFS-4150BPS-0112-50Hz | 440 | 150 | 110 | 2 | 0 | By-Pass | 103700000
| LSFS-4150BPS-0113-50Hz | 440 | 150 | 110 | 3 | 0 | By-Pass | 103800000
| LSFS-4150BPS-0200-50Hz | 440 | 150 | 220 | 0 | 0 | By-Pass | 103600000
| LSFS-4150BPS-0211-50Hz | 440 | 150 | 220 | 1 | 0 | By-Pass | 103700000
| LSFS-4150BPS-0212-50Hz | 440 | 150 | 220 | 2 | 0 | By-Pass | 103700000
| LSFS-4150BPS-0213-50Hz | 440 | 150 | 220 | 3 | 0 | By-Pass | 103800000
| LSFS-4150BPS-C100-50Hz | 440 | 150 | 220 | 0 | C | By-Pass | 107000000
| LSFS-4150BPS-C111-50Hz | 440 | 150 | 220 | 1 | C | By-Pass | 107000000
| LSFS-4150BPS-C112-50Hz | 440 | 150 | 220 | 2 | C | By-Pass | 107100000
| LSFS-4150BPS-C113-50Hz | 440 | 150 | 220 | 3 | C | By-Pass | 107100000
| LSFS-4150BPS-C200-50Hz | 440 | 150 | 220 | 0 | C | By-Pass | 107000000
| LSFS-4150BPS-C211-50Hz | 440 | 150 | 220 | 1 | C | By-Pass | 107000000
| LSFS-4150BPS-C212-50Hz | 440 | 150 | 220 | 2 | C | By-Pass | 107100000
| LSFS-4150BPS-C213-50Hz | 440 | 150 | 220 | 3 | C | By-Pass | 107100000
| LSFS-3195BPS-0100-50Hz | 380 | 195 | 110 | 0 | 0 | By-Pass | 151000000
| LSFS-3195BPS-0111-50Hz | 380 | 195 | 110 | 1 | 0 | By-Pass | 151000000
| LSFS-3195BPS-0112-50Hz | 380 | 195 | 110 | 2 | 0 | By-Pass | 151100000
| LSFS-3195BPS-0113-50Hz | 380 | 195 | 110 | 3 | 0 | By-Pass | 151200000
| LSFS-3195BPS-0200-50Hz | 380 | 195 | 220 | 0 | 0 | By-Pass | 151000000
| LSFS-3195BPS-0211-50Hz | 380 | 195 | 220 | 1 | 0 | By-Pass | 151000000
| LSFS-3195BPS-0212-50Hz | 380 | 195 | 220 | 2 | 0 | By-Pass | 151100000
| LSFS-3195BPS-0213-50Hz | 380 | 195 | 220 | 3 | 0 | By-Pass | 151200000
| LSFS-3195BPS-C100-50Hz | 380 | 195 | 220 | 0 | C | By-Pass | 154300000
| LSFS-3195BPS-C111-50Hz | 380 | 195 | 220 | 1 | C | By-Pass | 154400000
| LSFS-3195BPS-C112-50Hz | 380 | 195 | 220 | 2 | C | By-Pass | 154500000
| LSFS-3195BPS-C113-50Hz | 380 | 195 | 220 | 3 | C | By-Pass | 154600000
| LSFS-3195BPS-C200-50Hz | 380 | 195 | 220 | 0 | C | By-Pass | 154300000
| LSFS-3195BPS-C211-50Hz | 380 | 195 | 220 | 1 | C | By-Pass | 154400000
| LSFS-3195BPS-C212-50Hz | 380 | 195 | 220 | 2 | C | By-Pass | 154500000
| LSFS-3195BPS-C213-50Hz | 380 | 195 | 220 | 3 | C | By-Pass | 154600000
| LSFS-4195BPS-0100-50Hz | 440 | 195 | 110 | 0 | 0 | By-Pass | 151000000
| LSFS-4195BPS-0111-50Hz | 440 | 195 | 110 | 1 | 0 | By-Pass | 151000000
| LSFS-4195BPS-0112-50Hz | 440 | 195 | 110 | 2 | 0 | By-Pass | 151100000
| LSFS-4195BPS-0113-50Hz | 440 | 195 | 110 | 3 | 0 | By-Pass | 151200000
| LSFS-4195BPS-0200-50Hz | 440 | 195 | 220 | 0 | 0 | By-Pass | 151000000
| LSFS-4195BPS-0211-50Hz | 440 | 195 | 220 | 1 | 0 | By-Pass | 151000000
| LSFS-4195BPS-0212-50Hz | 440 | 195 | 220 | 2 | 0 | By-Pass | 151100000
| LSFS-4195BPS-0213-50Hz | 440 | 195 | 220 | 3 | 0 | By-Pass | 151200000
| LSFS-4195BPS-C100-50Hz | 440 | 195 | 220 | 0 | C | By-Pass | 154300000
| LSFS-4195BPS-C111-50Hz | 440 | 195 | 220 | 1 | C | By-Pass | 154400000
| LSFS-4195BPS-C112-50Hz | 440 | 195 | 220 | 2 | C | By-Pass | 154500000
| LSFS-4195BPS-C113-50Hz | 440 | 195 | 220 | 3 | C | By-Pass | 154600000
| LSFS-4195BPS-C200-50Hz | 440 | 195 | 220 | 0 | C | By-Pass | 154300000
| LSFS-4195BPS-C211-50Hz | 440 | 195 | 220 | 1 | C | By-Pass | 154400000
| LSFS-4195BPS-C212-50Hz | 440 | 195 | 220 | 2 | C | By-Pass | 154500000
| LSFS-4195BPS-C213-50Hz | 440 | 195 | 220 | 3 | C | By-Pass | 154600000
| LSFS-3240BPS-0100-50Hz | 380 | 240 | 110 | 0 | 0 | By-Pass | 177500000
| LSFS-3240BPS-0111-50Hz | 380 | 240 | 110 | 1 | 0 | By-Pass | 177600000
| LSFS-3240BPS-0112-50Hz | 380 | 240 | 110 | 2 | 0 | By-Pass | 177700000
| LSFS-3240BPS-0113-50Hz | 380 | 240 | 110 | 3 | 0 | By-Pass | 177800000
| LSFS-3240BPS-0200-50Hz | 380 | 240 | 220 | 0 | 0 | By-Pass | 177500000
| LSFS-3240BPS-0211-50Hz | 380 | 240 | 220 | 1 | 0 | By-Pass | 177600000
| LSFS-3240BPS-0212-50Hz | 380 | 240 | 220 | 2 | 0 | By-Pass | 177700000
| LSFS-3240BPS-0213-50Hz | 380 | 240 | 220 | 3 | 0 | By-Pass | 177800000
| LSFS-3240BPS-C100-50Hz | 380 | 240 | 220 | 0 | C | By-Pass | 180900000
| LSFS-3240BPS-C111-50Hz | 380 | 240 | 220 | 1 | C | By-Pass | 181000000
| LSFS-3240BPS-C112-50Hz | 380 | 240 | 220 | 2 | C | By-Pass | 181100000
| LSFS-3240BPS-C113-50Hz | 380 | 240 | 220 | 3 | C | By-Pass | 181100000
| LSFS-3240BPS-C200-50Hz | 380 | 240 | 220 | 0 | C | By-Pass | 180900000
| LSFS-3240BPS-C211-50Hz | 380 | 240 | 220 | 1 | C | By-Pass | 181000000
| LSFS-3240BPS-C212-50Hz | 380 | 240 | 220 | 2 | C | By-Pass | 181100000
| LSFS-3240BPS-C213-50Hz | 380 | 240 | 220 | 3 | C | By-Pass | 181100000
| LSFS-4240BPS-0100-50Hz | 440 | 240 | 110 | 0 | 0 | By-Pass | 177500000
| LSFS-4240BPS-0111-50Hz | 440 | 240 | 110 | 1 | 0 | By-Pass | 177600000
| LSFS-4240BPS-0112-50Hz | 440 | 240 | 110 | 2 | 0 | By-Pass | 177700000
| LSFS-4240BPS-0113-50Hz | 440 | 240 | 110 | 3 | 0 | By-Pass | 177800000
| LSFS-4240BPS-0200-50Hz | 440 | 240 | 220 | 0 | 0 | By-Pass | 177500000
| LSFS-4240BPS-0211-50Hz | 440 | 240 | 220 | 1 | 0 | By-Pass | 177600000
| LSFS-4240BPS-0212-50Hz | 440 | 240 | 220 | 2 | 0 | By-Pass | 177700000
| LSFS-4240BPS-0213-50Hz | 440 | 240 | 220 | 3 | 0 | By-Pass | 177800000
| LSFS-4240BPS-C100-50Hz | 440 | 240 | 220 | 0 | C | By-Pass | 180900000
| LSFS-4240BPS-C111-50Hz | 440 | 240 | 220 | 1 | C | By-Pass | 181000000
| LSFS-4240BPS-C112-50Hz | 440 | 240 | 220 | 2 | C | By-Pass | 181100000
| LSFS-4240BPS-C113-50Hz | 440 | 240 | 220 | 3 | C | By-Pass | 181100000
| LSFS-4240BPS-C200-50Hz | 440 | 240 | 220 | 0 | C | By-Pass | 180900000
| LSFS-4240BPS-C211-50Hz | 440 | 240 | 220 | 1 | C | By-Pass | 181000000
| LSFS-4240BPS-C212-50Hz | 440 | 240 | 220 | 2 | C | By-Pass | 181100000
| LSFS-4240BPS-C213-50Hz | 440 | 240 | 220 | 3 | C | By-Pass | 181100000
| LSFS-3300BPS-0100-50Hz | 380 | 300 | 110 | 0 | 0 | By-Pass | 250800000
| LSFS-3300BPS-0111-50Hz | 380 | 300 | 110 | 1 | 0 | By-Pass | 250900000
| LSFS-3300BPS-0112-50Hz | 380 | 300 | 110 | 2 | 0 | By-Pass | 251000000
| LSFS-3300BPS-0113-50Hz | 380 | 300 | 110 | 3 | 0 | By-Pass | 251000000
| LSFS-3300BPS-0200-50Hz | 380 | 300 | 220 | 0 | 0 | By-Pass | 250800000
| LSFS-3300BPS-0211-50Hz | 380 | 300 | 220 | 1 | 0 | By-Pass | 250900000
| LSFS-3300BPS-0212-50Hz | 380 | 300 | 220 | 2 | 0 | By-Pass | 251000000
| LSFS-3300BPS-0213-50Hz | 380 | 300 | 220 | 3 | 0 | By-Pass | 251000000
| LSFS-3300BPS-C100-50Hz | 380 | 300 | 220 | 0 | C | By-Pass | 254200000
| LSFS-3300BPS-C111-50Hz | 380 | 300 | 220 | 1 | C | By-Pass | 254200000
| LSFS-3300BPS-C112-50Hz | 380 | 300 | 220 | 2 | C | By-Pass | 254300000
| LSFS-3300BPS-C113-50Hz | 380 | 300 | 220 | 3 | C | By-Pass | 254400000
| LSFS-3300BPS-C200-50Hz | 380 | 300 | 220 | 0 | C | By-Pass | 254200000
| LSFS-3300BPS-C211-50Hz | 380 | 300 | 220 | 1 | C | By-Pass | 254200000
| LSFS-3300BPS-C212-50Hz | 380 | 300 | 220 | 2 | C | By-Pass | 254300000
| LSFS-3300BPS-C213-50Hz | 380 | 300 | 220 | 3 | C | By-Pass | 254400000
| LSFS-4300BPS-0100-50Hz | 440 | 300 | 110 | 0 | 0 | By-Pass | 250800000
| LSFS-4300BPS-0111-50Hz | 440 | 300 | 110 | 1 | 0 | By-Pass | 250900000
| LSFS-4300BPS-0112-50Hz | 440 | 300 | 110 | 2 | 0 | By-Pass | 251000000
| LSFS-4300BPS-0113-50Hz | 440 | 300 | 110 | 3 | 0 | By-Pass | 251000000
| LSFS-4300BPS-0200-50Hz | 440 | 300 | 220 | 0 | 0 | By-Pass | 250800000
| LSFS-4300BPS-0211-50Hz | 440 | 300 | 220 | 1 | 0 | By-Pass | 250900000
| LSFS-4300BPS-0212-50Hz | 440 | 300 | 220 | 2 | 0 | By-Pass | 251000000
| LSFS-4300BPS-0213-50Hz | 440 | 300 | 220 | 3 | 0 | By-Pass | 251000000
| LSFS-4300BPS-C100-50Hz | 440 | 300 | 220 | 0 | C | By-Pass | 254200000
| LSFS-4300BPS-C111-50Hz | 440 | 300 | 220 | 1 | C | By-Pass | 254200000
| LSFS-4300BPS-C112-50Hz | 440 | 300 | 220 | 2 | C | By-Pass | 254300000
| LSFS-4300BPS-C113-50Hz | 440 | 300 | 220 | 3 | C | By-Pass | 254400000
| LSFS-4300BPS-C200-50Hz | 440 | 300 | 220 | 0 | C | By-Pass | 254200000
| LSFS-4300BPS-C211-50Hz | 440 | 300 | 220 | 1 | C | By-Pass | 254200000
| LSFS-4300BPS-C212-50Hz | 440 | 300 | 220 | 2 | C | By-Pass | 254300000
| LSFS-4300BPS-C213-50Hz | 440 | 300 | 220 | 3 | C | By-Pass | 254400000
| LSFS-2098BPS-0100-50Hz | 220 | 98 | 110 | 0 | 0 | By-Pass | 141100000
| LSFS-2098BPS-0111-50Hz | 220 | 98 | 110 | 1 | 0 | By-Pass | 141200000
| LSFS-2098BPS-0112-50Hz | 220 | 98 | 110 | 2 | 0 | By-Pass | 141300000
| LSFS-2098BPS-0113-50Hz | 220 | 98 | 110 | 3 | 0 | By-Pass | 141300000
| LSFS-2098BPS-0200-50Hz | 220 | 98 | 220 | 0 | 0 | By-Pass | 141100000
| LSFS-2098BPS-0211-50Hz | 220 | 98 | 220 | 1 | 0 | By-Pass | 141200000
| LSFS-2098BPS-0212-50Hz | 220 | 98 | 220 | 2 | 0 | By-Pass | 141300000
| LSFS-2098BPS-0213-50Hz | 220 | 98 | 220 | 3 | 0 | By-Pass | 141300000
| LSFS-2098BPS-C100-50Hz | 220 | 98 | 220 | 0 | C | By-Pass | 144500000
| LSFS-2098BPS-C111-50Hz | 220 | 98 | 220 | 1 | C | By-Pass | 144500000
| LSFS-2098BPS-C112-50Hz | 220 | 98 | 220 | 2 | C | By-Pass | 144600000
| LSFS-2098BPS-C113-50Hz | 220 | 98 | 220 | 3 | C | By-Pass | 144700000
| LSFS-2098BPS-C200-50Hz | 220 | 98 | 220 | 0 | C | By-Pass | 144500000
| LSFS-2098BPS-C211-50Hz | 220 | 98 | 220 | 1 | C | By-Pass | 144500000
| LSFS-2098BPS-C212-50Hz | 220 | 98 | 220 | 2 | C | By-Pass | 144600000
| LSFS-2098BPS-C213-50Hz | 220 | 98 | 220 | 3 | C | By-Pass | 144700000
| LHVS30350 | 3300 | 350 |  |  |  |  | 2024400000
| LHVS30750 | 3300 | 750 |  |  |  |  | 2294300000
| LHVS31500 | 3300 | 1500 |  |  |  |  | 3441500000
| LHVS60350 | 6600 | 350 |  |  |  |  | 2159400000
| LHVS60750 | 6600 | 750 |  |  |  |  | 2260600000
| LHVS61200 | 6600 | 1200 |  |  |  |  | 2429300000
| LHVS61500 | 6600 | 1500 |  |  |  |  | 2631700000
| LHVS61800 | 6600 | 1800 |  |  |  |  | 2901700000
| LHVS62500 | 6600 | 2500 |  |  |  |  | 3239000000
| LHVS63800 | 6600 | 3800 |  |  |  |  | 4048800000
- GHI CHÚ: Giá này chưa bao gồm VAT (10%)
THIẾT BỊ ĐIỆN TUẤN VIỆT
DĐ: 0939 565 263, 0985 95 95 38
Email: thietbidientuanviet@gmail.com
http://thietbidientuanviet.com

## Square Socket
BẢNG GIÁ CÔNG TẮC Ổ CẮM LOẠI VUÔNG HIỆU LS (VNĐ)
(Áp dụng từ ngày 20-04-2019)
Tên hàng |  | Đơn giá (VNĐ)
Công tắc đơn 1 chiều | 1way 1gang switch: LSV-SC1W1W16Q | 45000
Công tắc đôi 1 chiều | 1way 2gang switch: LSV-SC1W2W16Q | 60000
Công tắc ba 1 chiều | 1way 3gang switch: LSV-SC1W3W16Q | 76000
Công tắc bốn 1 chiều | 1way 4gang switch: LSV-SC1W4W16Q | 88000
Công tắc đơn 2 chiều | 2way 1gang switch: LSV-SC2W1W16Q | 50000
Công tắc đôi 2 chiều | 2way 2gang switch: LSV-SC2W2W16Q | 75000
Ổ cắm đơn 3 chấu | 3 Pole 1gang socket: LSV-OC3P1W16 | 70000
Ổ cắm đơn 3 chấu kèm công tắc | 3 Pole 1gang socket with switch: LSV-OC3P1W16S | 85000
Ổ cắm đôi 2 chấu | 2 Pole 2gang socket: LSV-OC2P2W16 | 70000
Ổ Tivi | TV socket: LSV-CCTWQ | 60000
Ổ truyền hình vệ tinh | Satellite socket: LSV-CCSW | 65000
Ổ Mạng | Computer socket: LSV-CCNWQ | 120000
Ổ Điện Thoại | Tel Socket (Cat5): LSV-CCPWQ | 60000
Công tắc chuông cửa | Door Bell Switch: LSV-DBUW | 56000
Nút xoay điều chỉnh đèn | Dimmer Light Switch : LSV-DICL50WQ | 205000
Nút xoay điều chỉnh quạt | Dimmer Fan Switch : LSV-DICF50WQ | 205000
Công tắc hai cực có đèn báo (dùng cho máy nước nóng) | Heater Water Switch Body: LSV-SH1W1W20Q | 168000
Ổ cắm cạo râu | Shaving Socket : LSV-OSUW | 870000
- GHI CHÚ: Giá này chưa bao gồm VAT (10%)
THIẾT BỊ ĐIỆN TUẤN VIỆT
DĐ: 0939 565 263, 0985 95 95 38
Email: thietbidientuanviet@gmail.com
http://thietbidientuanviet.com

## Rectangle Socket
BẢNG GIÁ CÔNG TẮC Ổ CẮM LOẠI CHỮ NHẬT HIỆU LS (VNĐ)
(Áp dụng từ ngày 20-04-2019)
Tên hàng |  |  | Đơn giá (VNĐ)
|  | Thân công tắc đơn: | 26000 | 39000
Công tắc đơn 1 chiều |  | 1Gang 1Way Switch Body: LSV-SB1W1W16
|  | Nắp đậy - Standard Plate: LSV-PSW | 13000
|  | Thân công tắc đôi: | 46000 | 59000
Công tắc đôi 1 chiều |  | 2Gang 1Way Switch Body: LSV-SB1W2W16
|  | Nắp đậy - Standard Plate: LSV-PSW | 13000
|  | Thân công tắc ba: | 67000 | 80000
Công tắc ba 1 chiều |  | 3Gang 1Way Switch Body: LSV-SB1W3W16
|  | Nắp đậy - Standard Plate: LSV-PSW | 13000
|  | Thân công tắc đơn 2 chiều: | 36000 | 49000
Công tắc đơn 2 chiều |  | 1Gang 2Way Switch Body : LSV-SB2W1W16
|  | Nắp đậy - Standard Plate: LSV-PSW | 13000
|  | Thân công tắc đôi 2 chiều: | 61000 | 74000
Công tắc đôi 2 chiều |  | 2Gang 2Way Switch Body: LSV-SB2W2W16
|  | Nắp đậy - Standard Plate: LSV-PSW | 13000
|  | Thân công tắc ba 2 chiều: | 84000 | 97000
Công tắc ba 2 chiều |  | 3Gang 2Way Switch Body: LSV-SB2W3W16
|  | Nắp đậy - Standard Plate: LSV-PSW | 13000
|  | Thân ổ cắm đơn: | 55000 | 68000
Ổ cắm đơn |  | 1 Gang Socket Body : LSV-OB1W16
|  | Nắp đậy - Standard Plate: LSV-PSW | 13000
|  | Thân ổ cắm đôi: | 87000 | 100000
Ổ cắm đôi |  | 2 Gang Socket Body: LSV-OB2W16
|  | Nắp đậy - Standard Plate: LSV-PSW | 13000
|  | Thân ổ cắm tivi: | 54000 | 67000
Ổ Tivi |  | TV Socket: LSV-CBTW
|  | Nắp đậy - Standard Plate: LSV-PSW | 13000
|  | Thân ổ cắm mạng (Cat6): | 131000 | 144000
Ổ Mạng |  | Computer Socket (Cat6): LSV-CBNW
|  | Nắp đậy - Standard Plate: LSV-PSW | 13000
|  | Thân ổ cắm điện thoại (Cat5): | 65000 | 78000
Ổ Điện Thoại |  | Tel Socket (Cat5): LSV-CBPW
|  | Nắp đậy - Standard Plate: LSV-PSW | 13000
|  | Thân ổ cắm tivi và điện thoại (Cat5): | 109000 | 122000
Ổ Tivi và điện thoại |  | TV & Tel Socket (Cat5): LSV-CBTPW
|  | Nắp đậy - Standard Plate: LSV-PSW | 13000
|  | Thân ổ cắm tivi và mạng (Cat6): | 153000 | 166000
Ổ Tivi và ổ mạng |  | TV & Computer Socket: LSV-CBTNW
|  | Nắp đậy - Standard Plate: LSV-PSW | 13000
Ổ Điện thoại và ổ mạng |  | Thân ổ cắm điện thoại (Cat5) và mạng (Cat6): | 165000 | 178000
Tel & Computer Socket: LSV-CBPNW
|  | Nắp đậy - Standard Plate: LSV-PSW | 13000
Ổ Tivi, mạng, điện thoại |  | Thân ổ cắm TV, mạng (Cat6) và ĐT(Cat5): | 203000 | 216000
1TV&1Computer&1Tel Socket: LSV-CBTNPW
|  | Nắp đậy - Standard Plate: LSV-PSW | 13000
Công tắc hai cực có đèn báo (dùng cho máy nước nóng) |  | Thân công tắc máy nước nóng 2 cực: | 167000 | 180000
Heater Water Switch Body: LSV-SH1W1W20
|  | Nắp đậy - Standard Plate: LSV-PSW | 13000
Công tắc chuông cửa |  | Door Bell Switch: LSV-DBUW | 56000
Hộp che nước |  | Water Proof: LSV-WPCW | 105000
Ổ cắm âm sàn |  | SOCKET_FLOOR: LSV-OFUW | 850000
- GHI CHÚ: | Giá này chưa bao gồm VAT (10%)
THIẾT BỊ ĐIỆN TUẤN VIỆT
DĐ: 0939 565 263, 0985 95 95 38
Email: thietbidientuanviet@gmail.com
http://thietbidientuanviet.com